## Титульный лист
Приложение к приказу от
"___"_________2022г №_____
Ф Е Д Е Р А Л Ь Н О Е Б Ю Д Ж Е Т Н О Е У Ч Р Е Ж Д Е Н И Е
«ГОСУДАРСТВЕННЫЙ РЕГИОНАЛЬНЫЙ ЦЕНТР СТАНДАРТИЗАЦИИ, МЕТРОЛОГИИ И ИСПЫТАНИЙ В КРАСНОЯРСКОМ КРАЕ, РЕСПУБЛИКЕ ХАКАСИЯ И РЕСПУБЛИКЕ ТЫВА"
(ФБУ «Красноярский ЦСМ»)
У Т В Е Р Ж Д А Ю :
Директор ФБУ "Красноярский ЦСМ"
И.о.директора___________В.Ф.Гарифуллин
" 01 " _____ 01 2023г.
Прейскурант
на калибровку средств измерений, предоставление которых
для физических и юридических лиц осуществляется
на платной основе ФБУ "Красноярский ЦСМ"
Вводится в действие с 01.01.2023 г.
г. Красноярск

## Радиотехнические
ПРЕЙСКУРАНТ ЦЕН ФБУ "Красноярский ЦСМ"
на выполнение калибровки средств измерений
с 01.01.2023 г.
Радиотехнические средства измерений
№ п/п | Наименование услуги | Тип средств измерений |  | Цена, руб (без НДС)
1 | 2 | 3 |  | 4
1 | Анализаторы импульсно-кодовой модуляции | VICTOR и др. | 4551 | 5234
2 | Анализаторы кабельные | DТX-1200/1800 и др. | 9894 | 11378
3 | Анализаторы кабельных линий | DТХ-1200/1800 с модулями, DТХ-SFM2, DТХ-ОТDR и др. | 17296 | 19890
4 | Анализаторы систем радиосвязи | Motorola, R2600, ТМО, Аргамак, барс-мпи2, R-2680 и др. | 16374 | 18830
5 | Анализаторы спектра | СК4-58, 59; 72; 77, 56, GSP. NEX. ESP 13-17. FSH3-6., FSP3...7. ETL. DL-1...4, NS-30, PSA, Agilent, 2394A, R&S EFLАКС и др. | 9533 | 10963
6 | Анализаторы спектра ВЧ | С4-74, 82, 27 и др. | 9407 | 10818
7 | Анализаторы спектра ВЧ свыше 10 ГГц | С4-60, FSP-13..30..40, FSH-…, NS-132...265, имп., Agilent, АКС-1201 и др. | 14114 | 16231
8 | Анализаторы телефонных каналов | AnCom ТДА-3, ТДА-5, А-7 и др. | 5755 | 6618
9 | Анализаторы универсальные телекоммуникационных сетей | Беркут-ММТ, АИСТ и др. | 6935 | 7975
10 | Анализаторы шума | АССИСТЕНТ, SVAN, Экофизика, ВШВ и др. | 7399 | 8509
11 | Антенны измерительные логопериодические | П6-124, П6-125, П6-126, П6-128, П6-130 и др. | 17090 | 19654
12 | Аппаратура контрольно-измерительная (за 3 канала) | ВВК-331/2, ВВК-331/3 и др. | 6290 | 7234
13 | Аппаратура контрольно-измерительная (за 6 каналов) | ВВК-331/6, ИК-С и др. | 12500 | 14375
14 | Аппаратура контрольно-измерительная (за 76 каналов) | ВВК-331/7, ИТ12 и др. | 18744 | 21556
15 | Аппаратура контрольно-сигнальная | ВВК-001 и др. | 9367 | 10772
16 | Аппаратура контрольно-сигнальная | ВВК-331/1 и др. | 3660 | 4209
17 | Аппаратура контрольно-сигнальная | ВСВ-333-1, ВСВ-2 и др. | 6251 | 7189
18 | Аппаратура контрольно-сигнальная "Вибробит" (за 1 канал) | Вибробит 110, 300 и др. | 1693 | 1947
19 | Аппаратура контрольно-сигнальная (за 1 канал) | КСА-15 (за 1 канал), КСА-8 (за 1 канал), виброручка VP-3405-2 и др. | 1826 | 2100
20 | Аттенюаторы волноводные | Д3-32, 33, 34, Д5-.. и др. | 4227 | 4861
21 | Аттенюаторы оптические, аттенюаторы оптические программируемые, аттенюаторы оптические перестраиваемые, измерительные | FVA-60B, мод. FVA-60B-B, FVA-60B-C, FVA-60B-D, FVA-60B-E, K2660, KI7010, мод. KI7010A, KI7020A, KI7021A, 330A, FOD-5418, FOD-5419, FOD-5420, FVA-600, 781ZA, OLA-15 и др. | 6140 | 7061
22 | Аттенюаторы резисторные | АД30-4, ТТ4132, АО, АТТ-90 и др. | 4707 | 5413
23 | Аттенюаторы резисторные на 3 частотах | Д2-22 и др. | 4707 | 5413
24 | Аттенюаторы фиксированные на 1 частоте | Д2-27, 36, 9 и др. | 1676 | 1927
25 | Аттенюаторы фиксированные на 3 частотах | Д2-27, 36, 9 и др. | 5046 | 5803
26 | Бета-гамма-радиометры | КРБ-1 и др. | 4046 | 4653
27 | Блоки детектирования | БДМГ, БДРГ, ДГ, ДГ-2; 3 и др. | 3306 | 3802
28 | Блоки детектирования по бета- и альфа- излучению | БДЗА, БАД, БДБ, БДБ2, А-БАД и др. | 3125 | 3594
29 | Блоки связи комплекса аппаратуры проверочной | БС-КПА и др. | 9517 | 10945
30 | Блоки сменные к осциллографам НЧ | Я4С-100, Я4С-102, Я4С-101 и др. | 1953 | 2246
31 | Блоки сменные к стробоскопическим осциллографам | Я40-17000, Я40-27000 и др. | 3236 | 3721
32 | Блоки сменные к частотомерам | Я3Ч-41, 42, 43, 51 и др. | 2613 | 3005
33 | Ваттметры оптические | ОМЗ-109, ОМЗ-98, VM1002, FOT-93A и др. | 6904 | 7940
34 | Ваттметры поглощаемой мощности | М3-51, 54, 56, 58, 91, 93, 95, 44, 90, 100 и др. | 8556 | 9839
35 | Ваттметры поглощаемой мощности с преобразоватилем, ваттметры СВЧ с блоком измерительным и преобразователем | М3-52, 53, Е4419, NRP, Agilent, FSH и др. | 9415 | 10827
36 | Ваттметры СВЧ | М3-3, 40, 41, 4, М3М-18 и др. | 7124 | 8193
37 | Ваттметры СВЧ калориметрические | М3-10А, 11, 13, 45, 46 и др. | 5377 | 6184
38 | Ваттметры термисторные | М3-22, 22А, МТ-3 и др. | 6722 | 7730
39 | Ваттметры термисторные | М3-21А, Я2М-64 и др. | 3960 | 4554
40 | Вентили коаксиальные, волноводные | Э6-…, Э8-… и др. | 3606 | 4147
41 | Виброанализаторы | СД-12М, ПР-200ЕХ, Прогноз-3, STD-3300 и др. | 9762 | 11226
42 | Виброанализаторы (параметры вибрации) | Вибран, мод. 2115 и др. | 9092 | 10456
43 | Виброанализаторы (параметры вибрации) | AU-014, Вибро-Вижон и др | 9092 | 10456
44 | Виброанализаторы Vibrotest | Vibroport, VIBXPERT и др. | 9588 | 11026
45 | Виброметры | VU-036, VIB-10B, СК-1100, Опал, блок изм. вибрации, FLUKE 805, ВТБ и др. | 5164 | 5939
46 | Виброметры | АЛ-2-3 и др. | 3165 | 3640
47 | Виброметры | ИШВ-1 и др. | 5549 | 6381
48 | Виброметры | ВИСТ-2, ВИСТ-4, 202 и др. | 5164 | 5939
49 | Виброметры (1 ВИП, 2 параметра-в/скорость, в/ускорение, 1 канал) | АТТ-9002 и др. | 7502 | 8627
50 | Виброметры (1 ВИП, 3 параметра, 1 канал) | ВИП-7 и др. | 8297 | 9542
51 | Виброметры (1ВИП, 1 параметр, 1 канал) | ВИП-1 канал и др. | 6219 | 7152
52 | Виброметры (2 параметра) | АТТ-R (-47), С (-1) и др. | 6471 | 7442
53 | Вибропреобразователи однокомпонентные | РА-023, РА-057, РА-2120, РА-, ДВ-1-2, 352С34, 603M150, 603V01, ВС, 3220Е, 601V01, АР и др. | 1803 | 2073
54 | Вибропреобразователи с согласующим усилителем и вольтметром (1 ВИП, 1 параметр, 1 канал) | УС, 057 и др. | 6447 | 7414
55 | Вибропреобразователи трехкомпонентные | А1638 и др. | 5400 | 6210
56 | Вибропреобразователи-усилители | А0322, DVA-1-3-2, ST5484 и др. | 5841 | 6717
57 | Вибропреобразователи-усилители эталонные | 8305 (с усил), 4371 (с усил) и др. | 12201 | 14031
58 | Вольтметры диодные компенсационные | В3-24, 63, 49 ( атт 2-рд ) и др. | 10210 | 11742
59 | Вольтметры импульсные | В4-13, 18 и д.р | 3921 | 4509
60 | Вольтметры импульсные | В4-24 и др. | 10461 | 12030
61 | Вольтметры селективные | В6-1; 9; 10 и др. | 5724 | 6583
62 | Вольтметры селективные | SMV-6.5, 8.5 ; 11, UNIPAN-237, 233 и др. | 6384 | 7342
63 | Вольтметры универсальные | ВУ-15, ВК7-9, В7-15, 26, 36, 37, 53, ВКЗ-61, 9241 и др. | 5873 | 6754
64 | Вольтметры электронные аналоговые | В3-38, 39, 33, 40, 41, 42, 44, 48, 55, 56, 57, ВЧ тестер, ВТЧ-25, 630 и др. | 4369 | 5024
65 | Вольтметры, милливольтметры до 1000 МГц | В3-36, 43, 52, 59, 60, 71, GVT и др. | 4889 | 5622
66 | Гамма-радиометры автоматизированные | РКГ-01А и др. | 5329 | 6128
67 | Гамма-радиометры автоматизированные | РКГ-01А/1 и др. | 5329 | 6128
68 | Гамма-радиометры автоматизированные | РКГ-02А и др. | 5329 | 6128
69 | Гамма-радиометры автоматизированные | РКГ-02А/1 и др. | 5329 | 6128
70 | Генератор сигналов низкой частоты | Г3-33, 36, 56, 104, 106, 109, 117, ГТЧ-1 и др. | 3015 | 3467
71 | Генератор сигналов низкочастотный | Г3-112 и др. | 1244 | 1431
72 | Генераторы высокостабильные кварцевые | Г3-105, 110, 122, 119, Г3-053.1 и др. | 6542 | 7523
73 | Генераторы и измерители уровня | ЕТ-70Т/А, ИПЗ-АЛ и др. | 4472 | 5143
74 | Генераторы измерительные, приемники | П326-1, GD-5M, ИГ-300, GF-62, ЕТ-70Т/Y, ЕТ-112, ЕТ-110, 100, ИПЗ-АЛ и др. | 5724 | 6583
75 | Генераторы импульсов | Г5-53, 54 и др. | 4094 | 4708
76 | Генераторы импульсов | Г5-56, 60, 63, 78, 66, 67, 72 и др. | 6471 | 7442
77 | Генераторы импульсов программируемые | Г5-75,79, 82, АКИП-3303 и др. | 8840 | 10166
78 | Генераторы качающейся частоты | РИП-3 и др. | 11430 | 13145
79 | Генераторы кварцевые | ТГК-3, ТГК-2 и др. | 3079 | 3541
80 | Генераторы НЧ | Г3-111, 112, 121 и др. | 3621 | 4164
81 | Генераторы НЧ с прецизионной формой сигн | Г3-102, 107, 118, 123 и др. | 4031 | 4636
82 | Генераторы перепадов | Я4С-20 и др. | 5755 | 6618
83 | Генераторы ПСП анализаторов кодовых последовательностей | РКГ-01А,ГК5-83 и др. | 3401 | 3911
84 | Генераторы сигналов высокочастотные | Г4-78, 79, 80, 81, 82, 83 и др. | 5503 | 6328
85 | Генераторы сигналов до 1 ГГц | Г4-37А, Г4-176 и др. | 5503 | 6328
86 | Генераторы сигналов до 400 МГц | Г4-18А, 102, 107, 117, 153, 154, 158 АКИП-3402 и др. | 5503 | 6328
87 | Генераторы сигналов СВЧ | R&S SMR 20, 27, 30, 40, E8257D и др. | 8628 | 9922
88 | Генераторы сигналов свыше 400 МГц | Г4-143, 144, 106, 129, 116, 151, 164, 218, 301 и др. | 5503 | 6328
89 | Генераторы сигналов сложной формы | Г6-14, 15, 26, 28 и др. | 5030 | 5785
90 | Генераторы сигналов сложной формы | Г6-31, 36, 37, GFG-821, 82, ГСС-93, Е8257D, Agilent, АНР, DS360 и др. | 8628 | 9922
91 | Генераторы стандартных сигналов | Г4-78…83, 111, 114, 115, 155, 156, 17, 193 и др. | 5503 | 6328
92 | Генераторы телевизионные | Г6-30, 35, Телетест и др. | 6542 | 7523
93 | Генераторы функциональные | ГРИ-2, Диспут, ПКП, ГФ-02, 04, 05, Диатест, переносной комплект и др. | 6471 | 7442
94 | Дозиметры | ДБГ-04, ДБГ-06, ДКГ-05, 01 и др. | 4408 | 5069
95 | Дозиметры бытовые | ДБГ-07Б и др. | 4203 | 4833
96 | Дозиметры бытовые | ДБГБ "Гриф-1" и др. | 4203 | 4833
97 | Дозиметры бытовые | Мастер-1 и др. | 4203 | 4833
98 | Дозиметры бытовые | "Эксперт" и др. | 4408 | 5069
99 | Дозиметры бытовые с часами-будильником | ДБГБ-01И и др. | 4408 | 5069
100 | Дозиметры-радиометры (с 1-м датчиком) | СРП-98 (с 1 датчиком) и др. | 8273 | 9514
101 | Дозиметры-радиометры (с 2 датчиком) | ДРБП-03 (с 2-мя датчиками ) и др. | 9997 | 11497
102 | Дозиметры-радиометры (с 2-мя датчиками) | ДКС-96 (с 2-мя датчиками) и др. | 12257 | 14096
103 | Дозиметры-радиометры (с 2-мя датчиками) | МКС-01 и др. | 11028 | 12682
104 | Дозиметры-радиометры (с 2-мя датчиками) | СРП-98 (с 2 датчиками) и др | 11028 | 12682
105 | Дозиметры-радиометры (с 3-мя датчиками) | МКС-05 и др | 12863 | 14792
106 | Дозиметры-радиометры (с 3-мя датчиками) | ДКС-96 (с 3-мя датчиками) и др. | 12863 | 14792
107 | Дозиметры-радиометры бета-гамма-излучения | ДКС-06, Радэкс и др. | 8273 | 9514
108 | Измерители акустические многофункциональные | ЭКОФИЗИКА и др. | 7399 | 8509
109 | Измерители вибрации | ШИ-01 и др. | 9092 | 10456
110 | Измерители временных интервалов | И2-24, 25, 26, 17 и др. | 7187 | 8265
111 | Измерители добротности | Е4-7; 11; 10, ВМ-560 и др. | 4283 | 4925
112 | Измерители индуктивности, емкости | Е7-5; 9 и др. | 4283 | 4925
113 | Измерители комплексных коэффициентов передачи (за 1 сечение) | Р4-11, 23 и др. | 5377 | 6184
114 | Измерители комплексных коэффициентов передачи (за 3 сечения) | Р4-11, 23 и др. | 10753 | 12366
115 | Измерители КСВН | Р3-32, 33, 34, 35, ИПС-2 и др. | 4841 | 5567
116 | Измерители КСВН и ослабления панорамные (за 3 сечения) | РК2-47 и др. | 12776 | 14692
117 | Измерители КСВН панорамные (за 1 сечение волнов.) | Р2-52, 53, 54/4, 60, 61 и др. | 6384 | 7342
118 | Измерители КСВН панорамные (за 1 сечение) | Р2-102 и др. | 6384 | 7342
119 | Измерители магнитного поля | ИМП-05/2 (из компл. Циклон) и др. | 6062 | 6971
120 | Измерители магнитного поля | ИМП-05/1 (из компл. Циклон) и др. | 6062 | 6971
121 | Измерители магнитного поля | ИМП-04 (из компл. Циклон) и др. | 6062 | 6971
122 | Измерители модуля коэффициента передачи и отражения | Р2М-18, S810D и др. | 7833 | 9008
123 | Измерители мощности оптического излучения | OLP-5, OLP-6, OLP-10, OLP-15, OLP-30, ML910B, EPM 1 и др. | 6904 | 7940
124 | Измерители напряженности (потенциала) электростатического поля | ИЭСП-6, ВЕ-МЕТР-АТ-003 и др. | 6062 | 6971
125 | Измерители напряженности (потенциала) электростатического поля | ИЭСП-7 и др. | 6612 | 7604
126 | Измерители напряженности магнитного поля | ИЭСП-01 (из комп.Циклон) и др. | 6062 | 6971
127 | Измерители напряженности поля промышленной частоты | П3-50, ВЕ-50 и др. | 6967 | 8012
128 | Измерители напряженности электростатического поля | ЭСПИ-301Б и др. | 6062 | 6971
129 | Измерители напряженности электростатического поля | ЭСПИ-301В и др. | 6062 | 6971
130 | Измерители напряженности электростатического поля | ЭСПИ-301А и др. | 6062 | 6971
131 | Измерители напряженности электростатического поля | СТ-01 и др. | 6062 | 6971
132 | Измерители неоднородности линий | Р5-5; 10; 13, 23 и др. | 4637 | 5333
133 | Измерители параметров цифровые | Ф 209, Ф 291 и др. | 1220 | 1403
134 | Измерители параметров электрического и магнитного полей | ВЕ-МЕТР-АТ-002 и др. | 5880 | 6762
135 | Измерители разности фаз | ИРФ-1, Ф2-34 и др. | 5180 | 5957
136 | Измерители разности фаз комбинированные | ФК2-12 и др. | 7242 | 8328
137 | Измерители скорости счета (без датчика) | УИМ2-2Д (без датч.) и др. | 2755 | 3168
138 | Измерители уровня телевизионного радиосигнала | ИТ-081, Promaks, Proling-1,3,4, МС- и др. | 4661 | 5360
139 | Измерители уровня телевизионных сигналов | Proljng, Promax-5 и др. | 3268 | 3758
140 | Измерители шума и вибрации | ИШВ-1 и др. | 13115 | 15082
141 | Измерители шума и вибрации (параметры вибрации) | ВШВ-003, ВШВ-003М, ВШВ-003-М2, ВШВ-003-М и др. | 6471 | 7442
142 | Измерители шума и вибрации (параметры шума ) | ВШВ-003, ВШВ-003М, ВШВ-003-М, ИШВ-1 и др. | 7399 | 8509
143 | Измерители шума и вибрации комбинированные | ШВК-1 и др. | 12689 | 14592
144 | Измерители электрического поля | ИЭП-04 (из компл. Циклон) и др. | 3857 | 4436
145 | Измерители электрического поля | ИЭП-05 (из компл. Циклон) и др. | 3857 | 4436
146 | Измерители электромагнитных полей | П3-60 и др. | 24324 | 27973
147 | Измерители электромагнитных полей | П3-60, 70 и др. | 18483 | 21255
148 | Индикаторы радиоактивности | ДП-63 и др. | 1756 | 2019
149 | Индикаторы радиоактивности | ДРС-01 Квартекс и др. | 1834 | 2109
150 | Источники оптических сигналов малогабаритные, Источник лазера оптические | ФОД (FOD2107, FOD2108, FOD2109, FOD2110, FOD2112, FOD2114) ELS 1 и др. | 6322 | 7270
151 | Источники оптического излучения, Источники оптического излучения стабилизированный | AQ4270-01, FLS-130A, мод. FLS-132A и FLS-135A, FLS-2600, FHS, мод. FHS1D02, FHS1D03, FHS2D02, FHS2D03 и др. | 6322 | 7270
152 | Калибраторы (вибрационные) | АТ-01, ВК-02, 4294 и др. | 1999 | 2299
153 | Калибраторы акустические | Cal 150, Cal 200, Cal 250, SV30A 4231 и др. | 1834 | 2109
154 | Калибраторы измерительных каналов | КИК-М и др. | 17562 | 20196
155 | Калибраторы осциллографов | 9500В и др. | 13768 | 15833
156 | Калибраторы переменного напряжения широкополосные | Н5-3 и др. | 13059 | 15018
157 | Калибраторы фазового сдвига | Ф1-4; Ф5125 и др. | 6062 | 6971
158 | Компараторы частотные, приемники сигналов | Ч7-5, 12, 13, 15 и др. | 6251 | 7189
159 | Компараторы-приемники | ПК-50, 66 и др. | 6818 | 7841
160 | Компараторы-приемники | Ч7-38, 39, ЧК7-51 и др. | 10785 | 12403
161 | Комплексы измерительные | 2945А, Ретом-тм вч (МЗ+ВЧТ+MRLC за все отд. цена) и др. | 14816 | 17038
162 | Комплексы измерительные (параметры шума и вибрации) | Спрут-7, Спрут-6 и др. | 15878 | 18260
163 | Комплексы поверочные | Взлет-КПИ; ИК-1 и др. | 6935 | 7975
164 | Комплексы программно-аппаратные для поиска и измерения побочных электромагнитных излучений и наводок | Навигатор-Пх, мод. "Навигатор-П1", "Навигатор-П2", "Навигатор-П3", "Навигатор-П4", "Навигатор-П5", "Навигатор-П6" и др. | 50160 | 57684
165 | Комплексы программно-аппаратные поиска и измерения побочных электромагнитных излучений и наводок | Навигатор-ПхГ, мод. Навигатор-П2Г, Навигатор-П3Г, Навигатор-П4Г, Навигатор-П5Г, Навигатор-П6Г и др. | 61125 | 70294
166 | Комплекты антенные измерительные | АИК 1-40Б/10 (с П6-123) и др. | 17090 | 19654
167 | Комплекты для измерения уровня (измерительный генератор, селективный измеритель уровня) | SPM-137... SPM-139 и др. | 11438 | 13154
168 | Линии измерительные волноводные | Р1-21, 27 и др. | 5377 | 6184
169 | Линии измерительные коаксиальные | Р1-17, 34 и др. | 5652 | 6500
170 | Магазины затухания | МЗ-600, АО-…, ЕТ-40, 12XU081, TT4108/1, 4103/17, ВЧА-75, ВЧТ-25, 630 и др. | 5078 | 5840
171 | Магазины затухания | М3-50-3 и др. | 4661 | 5360
172 | Микрофоны измерительные по свободному полю | МИ-6М, 01 и др. | 4283 | 4925
173 | Осциллограф универсальный со сменными блоками Я40-1100 (1У11), Я40-1103 (1У14), Я40-1700 (1У71), Я40-1701 (1У72), Я40-1900 (1У91), Я40-1901 (1У92), Я4 | С1-70, 74, 81, 91, 103:142 и др. | 7007 | 8058
174 | Осциллографы | С1-108, 112; 114, 120, 125, 126 и др. | 8061 | 9270
175 | Осциллографы 1-канальные | С1-5; 19; 48; 49, 57; 65; 65А, 67; 68, 71, 72, 73, 76, 94 и др. | 3865 | 4445
176 | Осциллографы 2-х канальные | С1-55, 64, 69, 75, 77, 79, 83, 92, 93, 96, 97, 99, 102, 107, 118, 118А,122, С1-101, 127, 137, 147, 157, С1-116, 117 и др. | 6597 | 7587
177 | Осциллографы 4-х канальные | DSOS404A и др | 11658 | 13407
178 | Осциллографы запоминающие | С8-12; 13, 14; 17; 18, ОМЦ и др. | 7007 | 8058
179 | Осциллографы специальные | С9-7; 14; 28 и др. | 7699 | 8854
180 | Осциллографы стробоскопические | С7-16, C1-70 (СВЧ), C7-8 и др. | 12139 | 13960
181 | Осциллографы цифровые | «Agilent», Fluke, GDS, GOS, GRS, GSP, «Hewlett Packard», «LeCroy», МОХ-, DPO-«Tektronix»(TDS), АСК, VS и др. | 7699 | 8854
182 | Переключатели к М3-28 (5 частот) | ВЧ-75 Ом и др. | 4283 | 4925
183 | Переключатели к М3-28 (9 частот) | ВЧ-50 Ом и др. | 7644 | 8791
184 | Пистонфоны (калибраторы) | Р101, 4220, ПП-101А и др. | 1079 | 1241
185 | Преобразователи измерительные | М5-51, 78 и др. | 3905 | 4491
186 | Преобразователи измерительные к ваттмеру | тип NHR. E..., Z... и др. | 2802 | 3222
187 | Преобразователи термисторные | М5-89 и др. | 17554 | 20187
188 | Преобразователи термисторные | М5-88 и др. | 14870 | 17101
189 | Преобразователи термисторные | М5-30, 32 с транс. и др. | 12194 | 14023
190 | Преобразователи термисторные | М5-28, 43 и др. | 6825 | 7849
191 | Преобразователи термисторные | М5-19, 20, 27, 31, 38, 40, 41, 45, 47 и др. | 4872 | 5603
192 | Преобразователи термисторные | М5-21, 22, 26, 29, 44 и др. | 3401 | 3911
193 | Преобразователи термисторные | М5-18, 42 и др. | 6093 | 7007
194 | Преобразователи термисторные | М5-17 и др. | 10729 | 12338
195 | Преобразователи термисторные (градуировка на 1 частоте) | М5 и др. | 670 | 771
196 | Преобразователи частоты | Ч5-11, 12,13,1 и др. | 7187 | 8265
197 | Приборы акустико-эмиссионные | ЛОКУС 4320Д и др. | 14067 | 16177
198 | Приборы акустические (калибраторы) | 05000, 4220, 4221, 4231, 4226, Cal... и др. | 1834 | 2109
199 | Приборы акустические (шумомеры) | 00090, ЭКОФИЗИКА-110А, 2260, АЛГОРИТМ-02,03 и др. | 7399 | 8509
200 | Приборы виброизмерительные | Морион и др. | 5164 | 5939
201 | Приборы геологоразведочные сцинтилляционные | СРП-68-01 и др. | 3857 | 4436
202 | Приборы для измерения параметров света фар автотранспортных средств | Новатор, ПРАФ-3, ИПФ-01 и др. | 2008 | 2309
203 | Приборы для исследования АЧХ ВЧ | Х1-47, 42, 50, 55 и др. | 7337 | 8438
204 | Приборы для исследования АЧХ НЧ | Х1-53 и др. | 6668 | 7668
205 | Приборы кабельные | ТЧ-ПРО и др. | 2456 | 2824
206 | Приборы контрольно-измерительные для радиостанций | КИП-РС и др. | 14988 | 17236
207 | Приборы пересчетные | ПП-16, ПСО 2-08А и др. | 2284 | 2627
208 | Приборы пересчетные | УИМ 2-2, ЭИН-3М, МГ-4 и др. | 1157 | 1331
209 | Приборы поверки таксофонов | Комета и др. | 7462 | 8581
210 | Приборы проверки хода часов |  | 3921 | 4509
211 | Приборы счетные одноканальные | ПСО2-4, ПСТ-100 и др. | 2174 | 2500
212 | Радиометры | РКС-08П и др. | 2779 | 3196
213 | Радиометры | РКС-08П1 и др. | 2779 | 3196
214 | Радиометры | РКС-08П2 и др. | 2779 | 3196
215 | Радиометры (калибровка) | РЖГ-07-ц и др. | 2779 | 3196
216 | Радиометры-дозиметры (с 4-мя датчиками) | ДКС-96 (с 4 датчиками) и др. | 14705 | 16911
217 | Радиоприемники автоматические измерительные | АМИР-4М, ПЧ-17 и др. | 6384 | 7342
218 | Радиосерверы точного времени | РСТВ-01-01 и др. | 5479 | 6301
219 | Регистраторы скорости полета пули | РС-4М и др. | 6447 | 7414
220 | Регистраторы цифровое многоканальные | МА-8 и др. | 1896 | 2180
221 | Рефлектометры импульсные | РИ-10М1, Рейс-105 и др. | 5447 | 6264
222 | Рефлектометры оптические | FOD-7000 мод. FOD-7003, FOD-7004, FOD-7005 и др. | 10391 | 11950
223 | Рефлектометры оптические | FOD-7000, MW9076, Оптические блоки MW9076В, MW9076C, MTS5100e / MTS5200e, Model6500 OTDR (рефлектометр) 662SA блок), MW9060A (рефлектометр) MW0947B (блок), Е6000 и др. | 10391 | 11950
224 | Рупоры измерительные широкополосные | П6-122, П6-122М2 и др. | 17090 | 19654
225 | Рупоры измерительные широкополосные | П6-127 и др. | 17090 | 19654
226 | Секундомеры двухстрелочные 60-секундные | СДСпр-4-2 и др. | 393 | 452
227 | Секундомеры механические | СОПпр, СОСпр и др. | 393 | 452
228 | Секундомеры электрические | П-14, 14М и др. | 410 | 472
229 | Секундомеры электрические | ПВ-53, 53щ, П-30М, SYS, ЭМС-54, Электроника-7 и др. | 520 | 598
230 | Секундомеры электронные с таймерным выходом | СТЦ-2М - | 2514 | 2891
231 | Секундомеры электронные синхронные двухпредельные (калибровка) | СЭС-2П и др. | 3268 | 3758
232 | Секундомеры электронные циферблатные | СЭЦ-100, 1000 и др. | 1724 | 1983
233 | Секундомеры электронные цифровые | СЭЦ-10000 и др. | 1975 | 2271
234 | СИДС городских сетей | АПУС АТЕ-Plus, СИДС- и др. | 11233 | 12918
235 | СИДС сотовых сетей | СИДС и др. | 30409 | 34970
236 | Синтезаторы частоты | Ч6-31, 71, 74 и др. | 9344 | 10746
237 | Синтезаторы частоты | РЧ6-04, 05 и др. | 10785 | 12403
238 | Синхронометры кварцевые | Ч7-15 и др. | 3849 | 4426
239 | Системы акустико-эмиссионные | Малахит АС-14А и др. | 8446 | 9713
240 | Системы диагностики механизмов | ОМСД-02, LASER, ВНИПП и др. | 9517 | 10945
241 | Системы измерительные автоматизированные | Талис-НЧ-Лайт и др. | 9438 | 10854
242 | Стандарты частоты | Ч1-50, 69, 73, 78, СЧВ-74, Ч1-81, 82, 83 и др. | 19325 | 22224
243 | Стенды вибрационные калибровочные | ВСВ-131, ВЗВ-1М,HI-803 и др. | 13233 | 15218
244 | Стенды виброиспытательные | ВЗВ и др. | 22962 | 26406
245 | Счетчики импульсов | СИ-8, 206, Е610, 033А и др. | 1236 | 1421
246 | Счетчики импульсов | Ф-588, ЭИН, СИЭ и др. | 1992 | 2291
247 | Счетчики импульсов | ПП-15, ПП-16, ПСО2-02еМ, ПСО2-5 и др. | 2952 | 3395
248 | Счетчики частоты дыхания и пульса | СДП-70 и др. | 393 | 452
249 | Тахографы цифровые | Drive 5, "Штрих-TaxoRUS" и др. | 2196 | 2525
250 | Тестеры оптические | LTS-3900, OMK-35, 35P, 36, 36P, 38, 38P и др. | 8439 | 9705
251 | Тестеры оптические | Smart-55, FiberBasix 50 и др. | 8439 | 9705
252 | Указатели уровня избирательные | П326-2, SMP-5M, ЕТ-70Т/V, ИУУ-300, MV-62. и др. | 5724 | 6583
253 | Указатели уровня, генераторы | П321, П326-2, SMP-5M, ИУУ-300, MV-62, 73 и др. | 6234 | 7169
254 | Указатели уровня, неперметры, псофометры | ИУ-600; УНП-60, 12XN085, EPS-73, ВМ560 и др. | 5338 | 6139
255 | Умножители частоты | Ч6-2 и др. | 5684 | 6537
256 | Усилители измерительные | У2; У3; У4 и др. | 3368 | 3873
257 | Установки для поверки аттенюаторов | Д1-3, 9, 14 и др. | 7321 | 8419
258 | Устройства поверки вторичной аппаратуры систем | УПВА-Эталон и др. | 8628 | 9922
259 | Устройства расчета таксофонов | УРТ(таксофон) и др. | 606 | 697
260 | Устройства синхронизации времени | УСВ-1, Комета-8 и др. | 7840 | 9016
261 | Фазометры электронные | Ф2-1, 4, 6, 7, 13, 16, 28 и др. | 3998 | 4598
262 | Фильтры 1/3 октавные | 1614, 1616, 0101 и др. | 5039 | 5795
263 | Фильтры октавные | ФЭ-1, 2; 1612, 1613, 1620, ПФ-1, 01016, ОФ201, 01017 и др. | 4841 | 5567
264 | Фильтры октавные и 1/3 октавные | 1017 и др. | 8132 | 9352
265 | Фильтры, эквиваленты сети, нагрузки | NNB 111, ФВ, ФР, Э9-.., ЭО-.. и др. | 3361 | 3865
266 | Частотомеры резонансные | Ч2-8, 9, 37, Ч3-С-7804 и др. | 2085 | 2398
267 | Частотомеры со сменными блоками | Ч3-34, 34А, CNT, 38, 54, 64 и др. | 6542 | 7523
268 | Частотомеры стрелочные | В80, Ф205, Э372, Э361, С300, Д340, имп и др. | 599 | 689
269 | Частотомеры электронные | Ф 246, Ф 205, ЦД 2120/2 и др. | 1220 | 1403
270 | Частотомеры электронные счетные | Ч3-65, 68, 69 и др. | 8061 | 9270
271 | Частотомеры электронные счетные | Ч3-35, 35А, 44, 57, Ф5043 и др. | 3921 | 4509
272 | Частотомеры электронные счетные | Ч3-12, 22, 24, 28, 32, 33, 36 и др. | 5755 | 6618
273 | Частотомеры электронные счетные | Ч3-63, 66, 68, 85, РЧ3-07-002 и др. | 6691 | 7695
274 | Частотомеры электронные счетные | Импортн, GFC 8131Н, TDS, EFC, Agilent, CNT и др. | 6691 | 7695
275 | Частотомеры-периодомеры | Ф5007, 5034, 5035, 5037, 5041, 5080, 5137, 5264 и др. | 5227 | 6011
276 | Часы | АЧС-1,1Х,60-ЧП, S94П и др. | 2353 | 2706
277 | Шумовиброинтеграторы логарифмирующие | ШВИЛ-01 (шумомер) и др. | 5069 | 5829
278 | Шумомеры | ШМ1; СENTER; АТТ и др. | 5069 | 5829
279 | Шумомеры | 2215, 2206, 2208, 2215, и др. | 7399 | 8509
280 | Шумомеры интегрирующие-виброметры | 2238 и др | 12603 | 14493
281 | Шумомеры-анализаторы спектра, виброметры | ОКТАВА-101АМ, ЭКОФИЗИКА и др. | 9092 | 10456
Справочно:
1. В соответствии с правилами по метрологии "Государственная система обеспечения единства измерений, Порядок определения стоимости (цены) метрологических работ" ПР 50.2.015-99, утвержденными приказом Госстандарта России от 04 октября 1999г. № 419 и согласованными письмом Минэкономики России от 23 августа 1999г. № МВ -568/7-937. К прейскуранту цен на поверку средств измерений ФБУ Красноярский ЦСМ могут применяться поправочные коэффициенты, предусмотренные Приказом Центра № 72 от 11.10.2022г., и дополнительные суммы компенсаций (выезд специалиста на место поверки Заказчика, возмещение командировочных расходов, транспортная услуга, оказание работ (услуг) на условиях субподряда, поверка после ремонта, оформление протокола, срочность), которые предусмотрены приказом Центра № 74 от 11.10.2022г.
Главный метролог |  |  |  | А.В. Самонин
Начальник планово-экономического отдела |  |  |  | И.В. Фролова

## Физ-химические
ПРЕЙСКУРАНТ ЦЕН ФБУ "Красноярский ЦСМ"
на выполнение калибровки средств измерений
с 01.01.2023 г.
Физико-химические средства измерений
№ п/п | Наименование услуги | Тип средств измерений | Цена, руб (без НДС) |  | Цена, руб (без НДС)
1 | 2 | 3 | 4 |  | 4
1 | pH-метры, иономеры | Паис, IP 54 и др. | 3069 | 2669 | 3069
2 | Авторефрактокератометры | URK, KW, мод. KW-2000, MRK-3100P, РОТЕК, Взор-9000 и др. | 5169 | 4495 | 5169
3 | Анализаторы pH, газов крови, электролитов, гематокрита | Rapidlab 248, Rapidlab 348, 238 | 3213 | 2794 | 3213
4 | Анализаторы автоматические биохимические | HUMASTAR, BS-200, Labio 200, Labio 300, АРД-150, Cobas c 311, COBAS INTEGRA, SAPPHIRE, Vitalit 1000 ,Spectrum, MAPC, БИАЛАБ-100, Screen Master-Plus, HUMALYZER, COBAS MIRA, SYNCHRON, Hitachi 900, Screen Master Tecno, Screen Master, Мини-Скрин П,АБФП-КТ-01 (МикроБиАн) и др | 5848 | 5085 | 5848
5 | Анализаторы автоматические иммуноферментные | ELISYS 2 Plus, ELISYS QUATTRO, ELISYS Duo, Waams 2 и др. | 6057 | 5267 | 6057
6 | Анализаторы агрегации тромбоцитов | АР2110, БИАН АТ-1, АТ-02 | 5894 | 5125 | 5894
7 | Анализаторы влажности | НЕ53, НХ204, HR73, HG53 и др.ЭВЛАС-2, Эвлас-2М, ЭЛВИЗ-2, HE53, HX204,HB43, HB43S, MJ33 и др. | 4509 | 3921 | 4509
8 | Анализаторы водорода | H-mat 2020 Strohlein, H-mat 2500, Strohlein, АВ-1 и др. | 7070 | 6148 | 7070
9 | Анализаторы вольтамперометрические | ТА-07, ТА-4, АКВ-07 МК, ПАН-As и др. | 8018 | 6972 | 8018
10 | Анализаторы гематологические | Coulter, KX-21N, ABACUS, HUMACOUNT, ВС-2300, ВС-3000 Plus, XT-2000i/XT-1800i, XT-4000i, HemaScreen, Medonic серии M, MICROS 60 мод. OT, CT, Mythic 18, РСЕ-210, АГП-01/5 "Гемоальт" и др. | 5467 | 4754 | 5467
11 | Анализаторы гипербилирубинемии фотометрические | АГФ-02 (Билитест), АГФн-04-"НПП-ТМ", АБФн-04-«НПП-ТМ», АБЧК-02, АБФ-01 и др. | 2923 | 2542 | 2923
12 | Анализаторы глюкозы | Biosen 5040, GLUCO-2, Энзискан Ультра, EKSAN-Gm, АГКМ-01-"КВЕР" | 4616 | 4014 | 4616
13 | Анализаторы жидкости | DSA 48, Beer Analyzer и др. | 6754 | 5873 | 6754
14 | Анализаторы иммуноферментные | Chem Well, ELISYS 2 Plus, ELISYS QUATTRO, ELISYS Duo, Waams 2,ILS-LAB и др. | 6057 | 5267 | 6057
15 | Анализаторы инфракрасные | ИнфраЛЮМ ФТ | 8182 | 7115 | 8182
16 | Анализаторы качества молока | Клевер-1М, Ekomilk-M, Lactoscan, Лактан 1-4 М, Лактан 1-3,Клевер-2, Клевер-2М и др. | 6139 | 5338 | 6139
17 | Анализаторы качества нефтепродуктов | ОКТАНОМЕТР SHATOX | 2706 | 2353 | 2706
18 | Анализаторы качества пива | Колос-1 | 5106 | 4440 | 5106
19 | Анализаторы колориметрические иммуноферментные | АКИ-Ц-01 | 3213 | 2794 | 3213
20 | Анализаторы концентрации калия и натрия в крови, сыворотке и плазме | АЭК-01 "Квер" | 3213 | 2794 | 3213
21 | Анализаторы КЩС, электролитов, метаболитов | Rapidlab (840, 845, 850, 855, 860, 865) | 3213 | 2794 | 3213
22 | Анализаторы микробиологические | БакТрак 4300 | 6139 | 5338 | 6139
23 | Анализаторы мочи | Cobas u 411, Aution Eleven AE-4020, Combilyzer, H-100, UriLit, UroMeter, Urilux, Miditron M, Miditron Junior II, Urisys 1100 и др. | 4626 | 4023 | 4626
24 | Анализаторы нефтепродуктов | Lab-X 3500, SLFA-20 и др. | 8553 | 7437 | 8553
25 | Анализаторы общего белка в моче фотометрические портативные | АОБМФ-01-"НПП-ТМ" | 1938 | 1685 | 1938
26 | Анализаторы паров этанола в выдыхаемом воздухе (с настройкой) | Еnsure, Алкогран AG-100, Алкогран AG-125, ДИНГО-Е010 и др. | 4101 | 3566 | 4101
27 | Анализаторы показателей гемостаза | АПГ2-02, АПГ2-02-П, АПГ4-02-П, АПГ2-01-«НПП-ТМ», АПГ4-01 «МИНИЛАБ 704», Start-4, STA Compact и др. | 2889 | 2512 | 2889
28 | Анализаторы портативные для измерения растворенного кислорода | MO128 | 3873 | 3368 | 3873
29 | Анализаторы размеров частиц лазерные | MASTERSIZER 2000 | 8036 | 6988 | 8036
30 | Анализаторы растворимых газов в трансформаторном масле | Transport X | 16666 | 14492 | 16666
31 | Анализаторы рентгеновские флуоресцентные | INSPECTOR SERIES, ALPHA SERIES, X-MET 3000T, X-MET XRE Analyzers, NITON XLT и др. | 8777 | 7632 | 8777
32 | Анализаторы ртути многофункциональные | РА-915, АГП-01-2М и др. | 5820 | 5061 | 5820
33 | Анализаторы свертывания крови | СА, мод. СА-50, СА-560, СА-1500, СА-7000, АСКа 2-01-"Астра" | 2889 | 2512 | 2889
34 | Анализаторы термогравиметрические | TGA, Discovery TGA, Thermostep | 9147 | 7954 | 9147
35 | Анализаторы точки росы интерференционные | КОНГ-Прима-10 | 18140 | 15774 | 18140
36 | Анализаторы фотометрические счетные механических примесей | ГРАН-152, мод. ГРАН-152.1, ГРАН-152.2 | 6754 | 5873 | 6754
37 | Анализаторы фракционного состава нефтепродуктов | АФСА, NDI | 5858 | 5094 | 5858
38 | Анализаторы числа падений | Falling Number, мод. 1500 | 3667 | 3189 | 3667
39 | Анализаторы электролитов | 9180 | 3213 | 2794 | 3213
40 | Анализаторы электролитов и газов крови | EasyStat, EasyLyte, EasyLyte Plus, EasyLyte Lithium, EasyLyte Calcium, EasyBloodGas | 3213 | 2794 | 3213
41 | Анализаторы-ПЦР | Cobas Amplicor, Cobas TaqMan 48 | 5250 | 4565 | 5250
42 | Анализаторы-течеискатели | АНТ-2, АНТ-2М, АНТ-3М, ИТ-М, CPC LS790B, DS-CPU05, REFCO STARTEK, ТИГ-2, ТС-92ВМ и др. | 1631 | 1418 | 1631
43 | Аппараты рентгеновские для спектрального анализа | Спектроскан Макс | 9751 | 8479 | 9751
44 | Ареометры для нефти | АН, АНТ-1, АНТ-2, АН-3 | 1674 | 1456 | 1674
45 | Ареометры для спирта | АСП-1, АСП-2, АСП-3, АСПТ, PS | 1674 | 1456 | 1674
46 | Ареометры общего назначения | АОН-1, АОН-2, АОН-3, АОН-4, АОН-5, АБР-1М, АБР-2М, АГ, АК, АМ, АМТ, АУ, АЭ | 1674 | 1456 | 1674
47 | Ацидогастрометры | АГМ-05К "Гастроскан-5", АГМ-24 МП ("Гастроскан-24") | 3060 | 2661 | 3060
48 | Белизномеры | БЛИК-Р3 | 4980 | 4330 | 4980
49 | Блескомеры фотоэлектрические | ФБ-2, ФБ-3, IG-320, WGGS60-S©, ЕТВ-0833, БФ5 и др. | 1151 | 1001 | 1151
50 | Вискозиметры (условной вязкости) | ВУ | 1357 | 1180 | 1357
51 | Вискозиметры (условной вязкости) за одно сопло | ВЗ-1, ВЗ-4, ВЗ-246 | 1856 | 1614 | 1856
52 | Вискозиметры капиллярные стеклянные | ВПЖ-1, ВПЖ-2, ВПЖ-3, ВПЖ-4, ВПЖ серии Labtex, мод. ВПЖ-1м, ВПЖ-2м, ВПЖ-4м | 2579 | 2243 | 2579
53 | Вискозиметры капиллярные стеклянные | Cannon Fenske Routine, мод. 800, Ubbelohde, ВНЖ | 3042 | 2645 | 3042
54 | Вискозиметры крутильные | OFITE, Brookfield LVT, DV-II+, DV2T, LVDV-II+PRO, серии LVDV-E и др. | 4844 | 4212 | 4844
55 | Влагомеры древесины | Testo 606-1, CONDTROL | 2988 | 2598 | 2988
56 | Влагомеры древесины электронные | ЭВ-2К | 1186 | 1031 | 1186
57 | Влагомеры зерна | ЭВЛАС-1, ЭВЛАС-5, Фауна, Wile-55, Wile-65, Wile 78 Crusher и др. | 3541 | 3079 | 3541
58 | Влагомеры нефти поточные | УДВН, LC, F, L, ВСН-2, ВСН-АТ мод. 100 и др. | 5451 | 4740 | 5451
59 | Влагомеры трансформаторного масла | ВТМ-2, ВТМ-МК | 10571 | 9192 | 10571
60 | Газоанализаторы (за канал) | АНКАТ 7621, AutoGas4, ГСМ,ИГС-98 и др. | 1631 | 1418 | 1631
61 | Газоанализаторы портативные (за канал) | EX 2000, Dräger X-am, ALTAIR 4, Drager Pac, GaSense, KANE400, -940, Microtector II G460, Orion Plus, Protege, SIRIUS, SOLARIS, КМ900, ЛИДЕР, М40 и др. | 1631 | 1418 | 1631
62 | Газоанализаторы с настройкой (за канал) |  | 2445 | 2126 | 2445
63 | Газометры тарировочные | ГТ-1 | 9514 | 8273 | 9514
64 | Гемоглобинометры | Гемоглобинометр ФМ-1020, MF1020, ГФ-Ц-04, Мини Гем-540 и др | 2832 | 2463 | 2832
65 | Генераторы хлора | ГРАНТ-ГХ, ГХ-120 | 7930 | 6896 | 7930
66 | Гигрометры точки росы | Hygrovision-BL и др. | 22226 | 19327 | 22226
67 | Датчики-газоанализаторы (за канал) | OLCT, Drager Polytron, Polytron и др. | 1631 | 1418 | 1631
68 | Денсиметры | Sarasota, мод. FD950, FD960, 921 | 6328 | 5503 | 6328
69 | Денситометры | ДНС-2, DMA 35, DMA 38, DMA 48, KOWOTEST, Densorapid-A, ДЦ-5003 и др. | 5558 | 4833 | 5558
70 | Денситометры цифровые с ручным зондом | ДД 5005-220 | 5558 | 4833 | 5558
71 | Детекторы газов (за канал) | GasAlert | 1631 | 1418 | 1631
72 | Диоптриметры | ДО-2, ДО-3, ДП-02, GL-7000, GL-7000B, TL-100, SLM-4000, SLM-5000, CL-200, LM-15, LM-15A, LM-15B, LM-15C, LM-15D, LM-25, LM-25D и др. | 3295 | 2865 | 3295
73 | Дифрактометр |  | 27210 | 23661 | 27210
74 | Измерители белизны | БЛИК, Р3-ТБМС, СКИБ-М | 4980 | 4330 | 4980
75 | Измерители влажности зерна | ПВЗ-10Д | 4372 | 3802 | 4372
76 | Измерители влажности пиломатериалов | ИВ 1-1, ИВПМ-02 | 1186 | 1031 | 1186
77 | Измерители деформации клейковины | ИДК-1, ИДК-1М, ИДК-2, ИДК-3, ИДК-3М, ИДК-3МИНИ, ИДК-4, ИДК-5, ИДК-7 | 4598 | 3998 | 4598
78 | Измерители концентрации кислорода | МАРК,АЖА,АКПМ-1 и др. | 4064 | 3534 | 4064
79 | Измерители объема | ИО-1, ИО-2 | 3005 | 2613 | 3005
80 | Измерители параметров микроклимата (канал относительной влажности) | Метеоскоп, BAR 928, BAR 928H, OPUS мод. OPUS THI, WXT510, МК-14-1 и др. | 1639 | 1425 | 1639
81 | Измерители процентного содержания гликогемоглобина в крови | ГГТ-01 «ГЛИКОГЕМОТЕСТ» | 2832 | 2463 | 2832
82 | Измерители светового коэффициента пропускания автомобильных стекол | СВЕТ, ИСС-1, БЛИК, АКЛ-2М, ТОНИК и др. | 2345 | 2039 | 2345
83 | Калориметры дифференциальные сканирующие (термоанализаторы) | Discovery DSC 25, SDTQ600 | 8256 | 7179 | 8256
84 | Калориметры сгорания бомбовые | АБК-1В, IKA-calorimeter system мод. С 5000, Parr мод. 6200, ТАНТАЛ ТА-5 и др. | 9605 | 8352 | 9605
85 | Коагулометры | Humaclot duo | 2889 | 2512 | 2889
86 | Кондуктометры | МАРК-601, МАРК-603, КП-001, ЛК-563, ЭКСПЕРТ-002, АКП, КАЦ-037, MC226, КПЦ-026 | 5847 | 5084 | 5847
87 | Кондуктометры-солемеры | DIST, PWT, HI 8733, HI 9033 | 3069 | 2669 | 3069
88 | Концентратомеры (на выезде с ГСО заказчика) | КН-2, КН-2М | 4372 | 3802 | 4372
89 | Концентратомеры (с использованием 1 ГСО) | КН-3 | 6690 | 5817 | 6690
90 | Концентратомеры (с использованием 2 ГСО) | КН-3 | 7984 | 6943 | 7984
91 | Концентратомеры (с использованием 3 ГСО) | КН-3 | 9297 | 8084 | 9297
92 | Концентратомеры нефтепродуктов (с приготовлением растворов) | ИКН-025, ИКФ-2А | 7984 | 6943 | 7984
93 | Линейки скиаскопические | ЛСК-1 | 1848 | 1607 | 1848
94 | Линзметры (диоптриметры) | LM-8, CLM-3100P | 3295 | 2865 | 3295
95 | Линзы пробные очковые | из наборов пробных очковых линз, за 1 шт. | 63 | 55 | 63
96 | Масс-спектрометры | Finnigan,VARIAN, X-SERIES 2 и др. | 8397 | 7302 | 8397
97 | Мера оптической плотности | одно поле | 362 | 315 | 362
98 | Метеостанции автоматические (канал измерения количества атмосферных осадков) | WXT520 | 1639 | 1425 | 1639
99 | Микроколориметры медицинские фотоэлектрические | МКМФ-1, МКМФ-2 | 2570 | 2235 | 2570
100 | Миллиосмометры-криоскопы термоэлектрические | МТ-4 | 4372 | 3802 | 4372
101 | Мутномеры лабораторные, анализаторы мутности | VOS Rota, 2100, Trb, Monitor AMI мод. Turbitrance, Turbitrack | 6464 | 5621 | 6464
102 | Наборы пробные очковых линз средние, малые | НС-124-01-"УОМЗ", НМ-81-01-"УОМЗ" | 12030 | 10461 | 12030
103 | Наборы пробных очковых линз большие | НП-254-"УОМЗ", НМ-254-"УОМЗ", НПОЛб-254-"Орион М, МНС, TLS-5A, TL-35M, TL-24M, TL-34P, MSD s.r.l. Meniscus Trial Lenses, НС-277-01, НС-277-01 "Призма", на 266, 232, 158 линзы, SNC-35D, МН-2 | 17435 | 15161 | 17435
104 | Насосы-пробоотборники ручные | Gastec GV-100 и др. | 1266 | 1101 | 1266
105 | Нитратометры |  | 3060 | 2661 | 3060
106 | Октанометры | ОКТАН-ИМ, АК-3, ПЭ-7300, SHATOX, СВП 1.00.000, ZX-440XL, Октанометр ОК-2м, Октанометр ПЭ-7300 | 2706 | 2353 | 2706
107 | Плотномеры вибрационные | ВИП, DA-110M, DMA 48, ПЛОТ-3Б, Densito 30PX и др. | 4445 | 3865 | 4445
108 | Поляриметры автоматические | А1-ЕПМ | 7053 | 6133 | 7053
109 | Поляриметры круговые | СМ-3 | 2706 | 2353 | 2706
110 | Поляриметры портативные | П-161М | 1657 | 1441 | 1657
111 | Полярископы-поляриметры | ПКС-250М | 3631 | 3157 | 3631
112 | Приборы для определения белизны муки | СКИБ-М | 4735 | 4117 | 4735
113 | Приборы для определения светопропускания | Люкс ИС-2 | 2345 | 2039 | 2345
114 | Приборы для определения температуры вспышки нефтепродуктов | ПВНЭ | 3838 | 3337 | 3838
115 | Приборы комбинированные (канал относительной влажности) | ИПТВ-206, ИПТВ-056 и др. | 1639 | 1425 | 1639
116 | Приборы комбинированные (канал по освещенности) | ТКА и др. | 2915 | 2535 | 2915
117 | Приборы комбинированные (канал по яркости) | ТКА, ТКА ПКМ | 6554 | 5699 | 6554
118 | Приборы комбинированные (Пульсметры) | ТКА-Пульс, Эколайт | 3529 | 3069 | 3529
119 | Приборы комбинированные (УФ-радиометры) | ТКА-ПКМ (12), ТКА-АВС и др. | 6762 | 5880 | 6762
120 | Регистраторы автоматические температуры вспышки нефтепродуктов | Вспышка-А | 3838 | 3337 | 3838
121 | Реометры | RheolabQC | 6328 | 5503 | 6328
122 | Сахариметры универсальные | СУ-4, СУ-5 | 2706 | 2353 | 2706
123 | Светофильтры нейтральные | 1 шт. | 2607 | 2267 | 2607
124 | Сенсоры амперометрические парциального давления кислорода | АСрО2 | 1095 | 952 | 1095
125 | Сигнализаторы взрывоопасных газов и паров (за канал) | Сигнал-02, СТМ-30, СТМ-10, Segugio RGD, СГГ-20, ДОЗОР-С, СОУ-1 и др. | 1631 | 1418 | 1631
126 | Системы для иммуноферментного анализа | ALISEI | 5993 | 5211 | 5993
127 | Системы для проведения ПЦР в режиме реального времени | iQ, iQ5, Rotor-Gene и др. | 5250 | 4565 | 5250
128 | Системы измерения вязкости автоматические | PVS | 10293 | 8950 | 10293
129 | Системы информационно-измерительные вольтамперометрического анализа | Волан | 8018 | 6972 | 8018
130 | Системы капиллярного электрофореза | Капель, Agilent 7100, G1600A и др. | 7949 | 6912 | 7949
131 | Системы программируемые фотометрические со встроенным принтером | Фотометр 5010 | 5848 | 5085 | 5848
132 | Системы проточно-инжекционные | FIMS, мод. FIMS-100 и FIMS-400 | 6409 | 5573 | 6409
133 | Солемеры | ЛС-3, ЛС-4, BL 983329 и др. | 3069 | 2669 | 3069
134 | Спектрографы | PGS-2 | 8510 | 7400 | 8510
135 | Спектрометры рентгеновские | СРМ, ARL QUANTX и др. | 9216 | 8014 | 9216
136 | Спектрометры эмиссионные | МФС-8 "СЛ", Папуас-4,SPECTROLAB,SPECTROMAXx,OBLF,ARL 3460,ARL 4460,FOUNDRY-MASTER | 8062 | 7010 | 8062
137 | Спектрометры эмиссионные с индуктивно-связанной плазмой | Varian | 8510 | 7400 | 8510
138 | Счетчики форменных элементов крови | Пикоскель ПС-4м | 5467 | 4754 | 5467
139 | Термооксиметры | AQUA-OXY | 4064 | 3534 | 4064
140 | Тестеры белизны муки | РЗ-ТБМС | 4980 | 4330 | 4980
141 | Титраторы влаги по Карлу Фишеру автоматические | CA-21, KF-21, CA-200, KF-200, MKS-500, MKS-520, MKA-520, ЭКСПЕРТ-007М, DL | 5061 | 4401 | 5061
142 | Установки поверочные влагомерные | R-AT-MM/VL | 21149 | 18390 | 21149
143 | Фотометры | РМ 750 | 5848 | 5085 | 5848
144 | Фотометры биохимические полуавтоматические | CLIMA MC-15 | 5848 | 5085 | 5848
145 | Фотометры биохимические специализированные | ФБС-01, исп. ФБС-01-1, ФБС-01-2 (Микролаб-540) | 1938 | 1685 | 1938
146 | Фотометры для иммуноферментного анализа | SIRIO-S, SPECTRA SLT, ИФА-ОЭП, ЭФОС-9305, PR-3100, Сапфир Ф-002, STAT FAX 321 Plus и др. | 6057 | 5267 | 6057
147 | Фотометры лабораторные медицинские | Stat Fax (мод. 303+, 2100, 3200),SIRIO-S, Vitalab Flexor E, Vitalab Flexor XL, Vitalab Flexor Junior и др. | 6057 | 5267 | 6057
148 | Фотометры микропланшетные | ELx800, MicroTax MT1-Reader, Multiskan EX, Multiskan FC, Multiskan Ascent, MRX II, Opsys MR, Anthos мод. 2020, 2010 | 6057 | 5267 | 6057
149 | Фотометры пламенные | PFP 7, ELVI 655, ПФМ, ПАЖ-3, ФПА-2, ФПА-2-01, ПАЖ-2 и др. | 6208 | 5398 | 6208
150 | Фотометры полуавтоматические для биохимических исследований | Screen Master Plus (Biofot 311) | 5848 | 5085 | 5848
151 | Хроматографы (1 детектор) | Биохром-1, ЛХМ и др. | 7216 | 6275 | 7216
152 | Хромато-масс-спектрометры | Breath MAT Plus, Finnigan, Focus GC, GCMS-QP2010Ultra, Trace GC | 8397 | 7302 | 8397
153 | Эксплозиметры (за канал) | ЭТХ-1 | 1631 | 1418 | 1631
154 | Электроды стеклянные комбинированные, лабораторные, ионоселективные, вспомогательные лабораторные | ЭСК, Вольта, ЭМ, Элис-1, Элис-2, ЭЛИТ, ЭКОМ, ЭСр-1, ЭС-1, ЭСЛ-43-07, ЭСЛ-63-07, ЭВЛ-1, InLab, InPro, ЭВЛ-1М3.1, ЭВЛ-1М4 и др. | 1095 | 952 | 1095
Справочно:
1. В соответствии с правилами по метрологии "Государственная система обеспечения единства измерений, Порядок определения стоимости (цены) метрологических работ" ПР 50.2.015-99, утвержденными приказом Госстандарта России от 04 октября 1999г. № 419 и согласованными письмом Минэкономики России от 23 августа 1999г. № МВ -568/7-937. К прейскуранту цен на поверку средств измерений ФБУ Красноярский ЦСМ могут применяться поправочные коэффициенты, предусмотренные Приказом Центра № 72 от 11.10.2022г., и дополнительные суммы компенсаций (выезд специалиста на место поверки Заказчика, возмещение командировочных расходов, транспортная услуга, оказание работ (услуг) на условиях субподряда, поверка после ремонта, оформление протокола, срочность), которые предусмотрены приказом Центра № 74 от 11.10.2022г.
Главный метролог |  |  | А.В. Самонин
Начальник планово-экономического отдела |  |  | И.В. Фролова

## Геометрические
ПРЕЙСКУРАНТ ЦЕН ФБУ "Красноярский ЦСМ"
на выполнение калибровки средств измерений
с 01.01.2023 г.
Геометрические средства измерений
| № п/п | Наименование услуги | Тип средств измерений |  | Цена, руб (без НДС)
| 1 | 2 | 3 |  | 4
| 1 | Автоколлиматоры | АКУ, АКТ | 2267 | 2607
| 2 | Бруски контрольные | БР | 1598 | 1838
| 3 | Высотомеры геодезические микрометрические | ОДГН-1 | 4661 | 5360
| 4 | Глубиномеры индикаторные | ГИ | 338 | 389
| 5 | Глубиномеры микрометрические | ГМ | 344 | 396
| 6 | Головки измерительные пружинные (микрокаторы) | ИГПВ | 1401 | 1611
| 7 | Головки измерительные пружинные малогабаритные (микаторы) ЦД 0,5 мкм | ИПМ | 1197 | 1377
| 8 | Головки измерительные пружинные малогабаритные (микаторы) ЦД 1,0 мкм | ИПМ | 929 | 1068
| 9 | Головки измерительные рычажно-зубчатые | 1ИГ; 2ИГ | 606 | 697
| 10 | Головки оптические делительные | ЦД (20, 60)" | 1386 | 1594
| 11 | Головки оптические делительные | ЦД 5" | 1874 | 2155
| 12 | Датчики угла наклона | ИН-ДЗ, ИН-Д7 и другие | 3613 | 4155
| 13 | Дефектоскопы вихретоковые | ВД, ВИТ | 5290 | 6084
| 14 | Длиномеры вертикальные | ИЗВ, ДВО | 5208 | 5989
| 15 | Длиномеры горизонтальные | ИЗГ и другие | 6846 | 7873
| 16 | Измерения специальные (за одно измерение) |  | 260 | 299
| 17 | Измерители колейности | Кондор-К | 802 | 922
| 18 | Измерители координат струнных отвесов | ФПКС, ИКСО | 6432 | 7397
| 19 | Измерители лазерные | ЛИС–РТ-3 | 11217 | 12900
| 20 | Измерители малых перемещений поверхностей | SSR-XT/FX, MSR и другие | 135175 | 155451
| 21 | Измерители прочности покрытий при ударе | ИПУ | 2095 | 2409
| 22 | Измерители расстояний ультразвуковые цифровые | Даль, Даль-2 | 2684 | 3087
| 23 | Измерители толщины неферромагнитных материалов | ИТ-1-01 | 7282 | 8374
| 24 | Индикаторы многооборотные | 1МИГ, 2МИГ | 732 | 842
| 25 | Индикаторы рычажно-зубчатые с ценой деления 0,01 мм | ИРБ | 552 | 635
| 26 | Индикаторы часового типа | ИЧ-2, ИЧ-5, ИЧ-10 | 347 | 399
| 27 | Индикаторы часового типа | ИЧ-25, ИЧ-50 | 496 | 570
| 28 | Интерферометры контактные горизонтальные и вертикальные | ИКПВ и другие | 5471 | 6292
| 29 | Каждая дополнительная станция, персональные навигаторы | ГЛОНАСС, GPS | 6243 | 7179
| 30 | Калибры гладкие | (1-500) мм | 326 | 375
| 31 | Калибры резьбовые | (1-200) мм | 352 | 405
| 32 | Квадранты оптические | (0-120)° | 1504 | 1730
| 33 | Квадранты оптические | (0-360)° | 2196 | 2525
| 34 | Кольца измерительные | КО | 1401 | 1611
| 35 | Компараторы горизонтальные | ИЗА | 2951 | 3394
| 36 | Компараторы оптико-механические | МК-1 | 20750 | 23863
| 37 | Комплекты угломерные высокоточные | УВК | 10461 | 12030
| 38 | Комплескы автодорожные диагностические (по одной погрешности) | АДК-М и другие | 5101 | 5866
| 39 | Комплескы измерительные передвижных дорожных лабораторий | КП-514СМП (Канал измерений длины пройденного пути) | 20018 | 23021
| 40 | Комплескы измерительные передвижных дорожных лабораторий | КП-514СМП (Канал измерений геометрических параметров: угла поворота трассы, продольного и поперечного уклонов) | 33031 | 37986
| 41 | Комплескы измерительные передвижных дорожных лабораторий | КП-514СМП (Канал измерений продольной ровности) | 18735 | 21545
| 42 | Комплескы измерительные передвижных дорожных лабораторий | КП-514СМП (Канал измерений поперечной ровности) | 18318 | 21066
| 43 | Курвиметры дорожные | КП-230, УДК «РОВНОСТЬ» и другие | 5338 | 6139
| 44 | Линейки для подбора очковых оправ |  | 284 | 327
| 45 | Линейки для проверки схождения колес | СКО | 1401 | 1611
| 46 | Линейки контрольные с отсчетными лупами | КЛ | 2731 | 3141
| 47 | Линейки лекальные | ЛД | 457 | 526
| 48 | Линейки лекальные | ЛЧ | 1094 | 1258
| 49 | Линейки лекальные | ЛТ | 732 | 842
| 50 | Линейки поверочные | ШМ, ШД, ШМ-ТК, ШП | 3448 | 3965
| 51 | Линейки поперечного масштаба | ЛПМ-1 | 1756 | 2019
| 52 | Лупы измерительные | ЛИ и другие | 898 | 1033
| 53 | Машины для измерения длины полотна | МКМ | 3732 | 4292
| 54 | Машины координатно-измерительные | ROMER Absolute Arm, COORD3, 3D Rapid plus, Axiom too и другие | 39407 | 45318
| 55 | Машины оптико-механические | ИЗМ-1 | 9156 | 10529
| 56 | Машины оптико-механические | ИЗМ-2 | 15131 | 17401
| 57 | Меры длины концевые 3 и 4 разряда | (0,1-0,29) мм; (0,3-0,9) мм | 173 | 199
| 58 | Меры длины концевые 3 и 4 разряда | (21,2-1000) мм | 606 | 697
| 59 | Меры длины концевые 3 разряда | (0,5-100) мм | 196 | 225
| 60 | Меры длины концевые 4 разряда | (0,5-100) мм | 165 | 190
| 61 | Меры плоского угла | 1, 2, 3, 4 | 158 | 182
| 62 | Метры складные металлические | МСМ | 158 | 182
| 63 | Микроинтерферометры | МИИ-4 и другие | 4558 | 5242
| 64 | Микрометры 300 мм и свыше с двумя установочными мерами | МК, МЛ, МЗ, МТ | 1000 | 1150
| 65 | Микрометры до 300 мм с установочной мерой | МК, МЛ, МЗ, МТ | 646 | 743
| 66 | Микрометры окулярные | МОВ | 1283 | 1475
| 67 | Микрометры рычажные с установочной мерой и отсчетным устройством | МР, МРИ | 1204 | 1385
| 68 | Микрометры со вставками с установочной мерой и с учетом вставок | МВМ, МВТ | 2249 | 2586
| 69 | Микроскопы | УИМ и другие | 8306 | 9552
| 70 | Микроскопы инвертированные | OXIO Jbserver Alm и другие | 8046 | 9253
| 71 | Микроскопы инструментальные | БМИ, ИМЦ, ИМЦЛ | 6531 | 7511
| 72 | Микроскопы отсчетные | МПБ, МИР | 1496 | 1720
| 73 | Наборы принадлежностей к плоскопараллельным концевым мерам длины (1 шт.) | ПК-1, ПК-2 | 126 | 145
| 74 | Нивелиры | Н3, Н-3К, 3Н-5Л, 3Н-3КЛ, 4Н-2КЛ, 4Н-3КЛ, АР-120, АР-124, АТ-20D, АТ24D, С300, DSZ3, AL120 | 4527 | 5206
| 75 | Нивелиры | Н-05, Н-1, Н-2 | 4817 | 5540
| 76 | Ножи измерительные (1 шт.) | 5 | 481 | 553
| 77 | Нормалемеры | НМ | 613 | 705
| 78 | Нутромеры индикаторные ЦД 0,001 мм | НИ | 929 | 1068
| 79 | Нутромеры индикаторные ЦД 0,01 мм с отсчетным устройством | НИ | 716 | 823
| 80 | Нутромеры микрометрические с установочной мерой | НМ | 3259 | 3748
| 81 | Образцы с искусственным дефектом | СО | 3464 | 3984
| 82 | Образцы шероховатости (1шт.) | ОМШ | 337 | 388
| 83 | Образцы шероховатости по дереву | ОШД | 520 | 598
| 84 | Оправы пробных очковых линз | ОПОЛ | 1519 | 1747
| 85 | Оптикаторы | 01П, 05П | 1865 | 2145
| 86 | Оптиметры горизонтальные и вертикальные | ИКГ, ИКВ | 5870 | 6751
| 87 | Периметры настольные | ПНР-2, ПНР-03 | 520 | 598
| 88 | Планиметры | ПП, ПК | 748 | 860
| 89 | Пластины плоские стеклянные КТ2 | ПИ | 431 | 496
| 90 | Пластины плоскопараллельные (1 шт.) | ПМ | 416 | 478
| 91 | Плиты поверочные | (400-630) мм | 7088 | 8151
| 92 | Плиты поверочные | (1000-4000) мм | 19898 | 22883
| 93 | Плиты поверочные | (630-1000) мм | 7256 | 8344
| 94 | Плиты поверочные | до 400 мм | 5111 | 5878
| 95 | Преобразователи линейных перемещений | BTL7 | 3368 | 3873
| 96 | Преобразователи линейных перемещений при измерении уровня жидкости | ПЛП, ДУУ10, Levelflex FMP5, Левелтач М, OPTIFLEX 1300 C | 6746 | 7758
| 97 | Преобразователи ультразвуковые | П111, П112, П121 | 551 | 634
| 98 | Приборы для измерения люфта руля | ИСЛ-401 и другие | 3313 | 3810
| 99 | Приборы для измерения отклонений от плоскости | НПЛ-1 | 473 | 544
| 100 | Приборы для определения пенетрации нефтяных битумов | 4160-2, ЛП, 984 ПК, ЛПМ, НП-1М, КП-140 | 1945 | 2237
| 101 | Приборы для поверки поверочных линеек | ППИ | 3298 | 3793
| 102 | Приборы Журавлева | ДПЖ | 1401 | 1611
| 103 | Приборы измерений параметров шероховатости |  | 7478 | 8600
| 104 | Приборы измерительные двухкоординатные | ДИП и другие | 7699 | 8854
| 105 | Приборы по контролю диаметра и формы осей | БВ (скобы) | 1764 | 2029
| 106 | Приборы числа падения | ПЧП | 1276 | 1467
| 107 | Приемники спутниковые геодезические (комплект из двух штук) | GR-3, R8, GRX1 и другие | 17562 | 20196
| 108 | Приспособление микрометрическое для поверки индикаторов и нутромеров индикаторных |  | 567 | 652
| 109 | Приспособления для определения угла наклона | ПР005, ПР003 | 1527 | 1756
| 110 | Прогибомеры | 6-ПАО | 1786 | 2054
| 111 | Проекторы измерительные |  | 5849 | 6726
| 112 | Профилометры поверхности катания колесной пары | ИКП | 3865 | 4445
| 113 | Резервуары вертикальные цилиндрические (1000-3000) м3 (геометрический метод) | РВС | 50490 | 58064
| 114 | Резервуары вертикальные цилиндрические (100-300) м3 (геометрический метод) | РВС | 30117 | 34635
| 115 | Резервуары вертикальные цилиндрические (20000-50000) м3 (геометрический метод) | РВС | 134798 | 155018
| 116 | Резервуары вертикальные цилиндрические (3000-5000) м3 (геометрический метод) | РВС | 60235 | 69270
| 117 | Резервуары вертикальные цилиндрические (300-500) м3 (геометрический метод) | РВС | 40744 | 46856
| 118 | Резервуары вертикальные цилиндрические (50000-100000) м3 (геометрический метод) | РВС | 184044 | 211651
| 119 | Резервуары вертикальные цилиндрические (500-1000) м3 (геометрический метод) | РВС | 43406 | 49917
| 120 | Резервуары вертикальные цилиндрические до 100 м3 (геометрический метод) | РВС | 26576 | 30562
| 121 | Резервуары вертикальные цилиндрические до 20000 м3 (геометрический метод) | РВС | 88181 | 101408
| 122 | Резервуары горизонтальные цилиндрические (100-125) м3 (геометрический метод) | РГС | 14940 | 17181
| 123 | Резервуары горизонтальные цилиндрические (125-150) м3 (геометрический метод) | РГС | 15822 | 18195
| 124 | Резервуары горизонтальные цилиндрические до 10 м3 (геометрический метод) | РГС | 8439 | 9705
| 125 | Резервуары горизонтальные цилиндрические до 100 м3 (геометрический метод) | РГС | 14060 | 16169
| 126 | Резервуары горизонтальные цилиндрические до 100 м3 (метод 3D-сканироваия) | РГС | 21797 | 25067
| 127 | Резервуары горизонтальные цилиндрические до 150 м3 (метод 3D-сканирования) | РГС | 24356 | 28009
| 128 | Резервуары горизонтальные цилиндрические до 175 м3 (геометрический метод) | РГС | 19822 | 22795
| 129 | Резервуары горизонтальные цилиндрические до 200 м3 (метод 3D-сканирования) | РГС | 25632 | 29477
| 130 | Резервуары горизонтальные цилиндрические до 25 м3 (геометрический метод) | РГС | 10548 | 12130
| 131 | Резервуары горизонтальные цилиндрические до 5 м3 (геометрический метод) | РГС | 7029 | 8083
| 132 | Резервуары горизонтальные цилиндрические до 50 м3 (геометрический метод) | РГС | 12304 | 14150
| 133 | Резервуары горизонтальные цилиндрические до 50 м3 (метод 3D-сканироваия) | РГС | 19247 | 22134
| 134 | Резервуары горизонтальные цилиндрические до 75 м3 (геометрический метод) | РГС | 13186 | 15164
| 135 | Рейки дорожные универсальные | КП-231, КОНДОР и другие | 2306 | 2652
| 136 | Рейки нивелирные деревянные | РН-3 | 732 | 842
| 137 | Рейки нивелирные телескопические, инварные и штрихкодовые | РН-05, VEGA, LD и другие | 2134 | 2454
| 138 | Ростомеры медицинские | РМ-01-"Электра" и другие | 204 | 235
| 139 | Рулетка трехфункциональная | D-2401 | 3928 | 4517
| 140 | Рулетки измерительные (калибровка) | до 10 метров | 236 | 271
| 141 | Рулетки измерительные (калибровка) | до 50 метров | 323 | 371
| 142 | Рулетки измерительные (калибровка) | до 100 метров | 496 | 570
| 143 | Светодальномеры | 2СТ-10, СТ15 | 6101 | 7016
| 144 | Сита | СЛ-ЭБ-000 и другие | 1330 | 1530
| 145 | Скобы индикаторные с отсчетным устройством | СИ | 693 | 797
| 146 | Скобы с отсчетным устройством | СР | 417 | 480
| 147 | Стенды для контроля путевых шаблонов | 31000 | 3007 | 3458
| 148 | Стенды для поверки и калибровки путеизмерительных устройств | СИ-1 | 4936 | 5676
| 149 | Стенды для поверки люфтометров | СПЛ-МЕТА | 3354 | 3857
| 150 | Стенды развал-схождения | СКО | 3660 | 4209
| 151 | Стойки и штативы | С | 362 | 416
| 152 | Столы круглые | СТ | 1157 | 1331
| 153 | Столы мерные горизонтальные для текстильного полотна | СМГ | 1708 | 1964
| 154 | Тахеометры оптические | Дальта | 4644 | 5341
| 155 | Тахеометры электронные | GPT, GPS, TS, DTM, NPL, NTS, SET, TCR Trimble, CX, TC | 8959 | 10303
| 156 | Теодолиты | Т-05, Т1, ТБ-1 | 6722 | 7730
| 157 | Теодолиты | Т2, 2Т2, 3Т2КП, 3Т2КА, The0010 | 5975 | 6871
| 158 | Теодолиты | Т5, Т5К, 2Т5, 3Т5КП, VEGA, Geobox, DT510, DT610, ADA, Theo020 | 5204 | 5985
| 159 | Теодолиты | 4Т15П, Theo080 | 3952 | 4545
| 160 | Теодолиты | 2Т30П, 4Т30П, Т30М, Т30 | 3739 | 4300
| 161 | Толщиномеры и стенкомеры индикаторные | ТИ | 307 | 353
| 162 | Толщиномеры покрытия | МТП, МТ, QuaNix, Elcometer, PosiTector, TT, CoF и другие | 3379 | 3886
| 163 | Угломеры с нониусом | 1, 2, 3, 4, УН, УРИ | 397 | 457
| 164 | Угольники поверочные до 400 мм | УШ, УП | 622 | 715
| 165 | Угольники поверочные лекальные до 100 мм | УШ, УЛ, УЛП | 536 | 616
| 166 | Угольники поверочные лекальные плоские (100-250) мм | УЛП | 582 | 669
| 167 | Угольники поверочные образцовые и свыше 400 мм | УШ | 929 | 1068
| 168 | Уровни рамные и брусковые |  | 517 | 595
| 169 | Уровни строительные | УС | 662 | 761
| 170 | Уровни строительные с цифровым отсчетом |  | 1001 | 1151
| 171 | Уровни электронные | TESA и другие | 3258 | 3747
| 172 | Установки автоколлимационные для поверки нивелиров | УК-1 | 16759 | 19273
| 173 | Установки коллиматорные для поверки теодолитов | УПТН | 46932 | 53972
| 174 | Устройства измерения размера по вертикали, от вертикали | УИВ, УИВП | 22371 | 25727
| 175 | Устройства портативные для измерения параметров контактной сети | Телекс-2, УДИПК | 6990 | 8039
| 176 | Шаблоны железнодорожные специальные |  | 905 | 1041
| 177 | Шаблоны путевые контрольные | ЦУП | 771 | 887
| 178 | Шаблоны радиусные (1 шт.) | 1, 2, 3, 4, 5 | 95 | 109
| 179 | Шаблоны резьбовые (1 шт.) | Д55, М60 | 95 | 109
| 180 | Шаблоны сварщика универсальные | УШС, Ушерова-Маршака, Красовского | 536 | 616
| 181 | Штангенглубиномеры | ШГ | 268 | 308
| 182 | Штангензубомеры | все типы | 236 | 271
| 183 | Штангенрейсмасы | ШР | 680 | 782
| 184 | Штангенциркули |  | 473 | 544
| 185 | Щупы (1шт.) | 1, 2, 3, 4 | 103 | 118
| 186 | Экзаменаторы | ЭГЕМ | 9297 | 10692
| 187 | Эталоны чувствительные канавочные | ЭК | 662 | 761
Справочно:
1. В соответствии с правилами по метрологии "Государственная система обеспечения единства измерений, Порядок определения стоимости (цены) метрологических работ" ПР 50.2.015-99, утвержденными приказом Госстандарта России от 04 октября 1999г. № 419 и согласованными письмом Минэкономики России от 23 августа 1999г. № МВ -568/7-937. К прейскуранту цен на поверку средств измерений ФБУ Красноярский ЦСМ могут применяться поправочные коэффициенты, предусмотренные Приказом Центра № 72 от 11.10.2022г., и дополнительные суммы компенсаций (выезд специалиста на место поверки Заказчика, возмещение командировочных расходов, транспортная услуга, оказание работ (услуг) на условиях субподряда, поверка после ремонта, оформление протокола, срочность), которые предусмотрены приказом Центра № 74 от 11.10.2022г.
| Главный метролог |  |  |  | А.В. Самонин
| Начальник планово-экономического отдела |  |  |  | И.В. Фролова

## Теплотехнические
ПРЕЙСКУРАНТ ЦЕН ФБУ "Красноярский ЦСМ"
на выполнение калибровки средств измерений
с 01.01.2023 г.
Теплотехнические средства измерений
№ п/п | Наименование услуги | Тип средств измерений | Трудоемкость | Цена, руб (без НДС)
1 | 2 | 3 |  | 4
1 | Анемометры цифровые | CFM, BC-9201 и др. (до 30 м/с включительно) | 3646 | 4193
2 | Градуировка термоэлектрических преобразователей через 100 °С, в диапазоне 0...1200 °С | ХА, ХК, ПП и др. | 4408 | 5069
3 | Градуировка термоэлектрических преобразователей через 20 °С, в диапазоне 0...100 °С | ХА, ХК, ПП и др. | 1101 | 1266
4 | Градуировка термоэлектрических преобразователей через 50 °С, в диапазоне 0...300 °С | ХА, ХК, ПП и др. | 2794 | 3213
5 | Датчики, преобразователи давления (Кт 0,5 и ниже) | Метран, Rosemount, DPT и др. | 3100 | 3565
6 | Измерители комбинированные (канал измерений давления) | Testo и др. | 2779 | 3196
7 | Измерители комбинированные (канал измерений скорости потока ) | Testo и др. (до 30 м/с включительно) | 3646 | 4193
8 | Измерители комбинированные (канал измерений температуры) | Testo и др. | 1310 | 1507
9 | Измерители-регуляторы микропроцессорные (до 4х каналов) | ТРМ, Термодат, ИРТ и др. | 2095 | 2409
10 | Измерители-регуляторы микропроцессорные (свыше 4х каналов) | ТРМ, Термодат, ИРТ и др. | 3771 | 4337
11 | Манометры автомобильные (шинные) | МД 231, МД14 и др. | 510 | 587
12 | Манометры высокого давления | СВ и др. (свыше 60 МПа) | 1500 | 1725
13 | Манометры кислородные |  | 720 | 828
14 | Манометры цифровые | ДМ5001, ДМ5002, Fluke, Crystal, BetaGauge, METROL 1X0, МО-05 и др. | 2779 | 3196
15 | Манометры электроконтактные | МЭ, МТЭ, МВТЭ, ДМ-1003 Эк, М-3Сг, МТ-160Сг и др. | 410 | 472
16 | Манометры, вакуумметры деформационные образцовые с условными шкалами | МО, ВО и др. | 1654 | 1902
17 | Манометры-термометры | ДРМТ-3, ДМТ 05 и др. | 812 | 934
18 | Метеостанции автоматические (канал измерений абсолютного давления) | АМК-03П и др. | 2779 | 3196
19 | Метеостанции автоматические (канал измерений скорости потока) | АМК-03П и др. (до 30 м/с включительно) | 3646 | 4193
20 | Метеостанции автоматические (канал измерений температуры) | АМК-03П и др. | 1310 | 1507
21 | Пирометры инфракрасные | С-110, С-210, С-300, С-500, Fluke, IRtec, КЕЛЬВИН, FLIR, АКИП, TFI, ПИТОН, OPTEX и др. | 3646 | 4193
22 | Преобразователи термоэлектрические в диапазоне 0...1200 °С | ТХА, ТХК и др. | 1409 | 1620
23 | Преобразователи термоэлектрические в диапазоне 0...300 °С | ТХА, ТХК и др. | 1055 | 1213
24 | Расходомеры кориолисовые, массовые | Метран-360, OPTIMASS и др. | 8934 | 10274
25 | Расходомеры ультразвуковые | UFM 3030, Portaflow, УРЖ2КМ, UFM500 и др. | 8934 | 10274
26 | Расходомеры электромагнитные | OPTIFLUX, COPA, PhD, V-Bar и др. | 8934 | 10274
27 | Расходомеры-счетчики вихревые объемные | YEWFLO DY и др. | 8934 | 10274
28 | Расходомеры-счетчики турбинные | PTF, PNF и др. | 8934 | 10274
29 | Регистраторы температурные | РТМ и др. | 6463 | 7432
30 | Ротаметры (градуировка) | РМ, РС и др. | 2794 | 3213
31 | Ротаметры жидкостные | 1.. .20 мЗ/ч | 4117 | 4735
32 | Счетчики - расходомеры жидкости камерные | VZO и др. | 3960 | 4554
33 | Счетчики воды с импульсным выходным сигналом с настройкой | Ду 15-100 мм | 2008 | 2309
34 | Счетчики газовые барабанные с расходом до 65 м3/ч | ГСБ-400, РГ-7000, TG 5 и др. | 4850 | 5578
35 | Счетчики жидкости с настройкой | до Ду 40 мм | 14320 | 16468
36 | Счетчики жидкости с настройкой | свыше Ду 40мм | 28638 | 32934
37 | Тепловизоры | Fluke, Flir, Testo, HotFind, ThermaCAM и др. | 6880 | 7912
38 | Термометры биметаллические показывающие | T, ТБП, ТБЛ, ТБН, MTB, MTC, ТБ и др. | 1015 | 1167
39 | Термометры инфракрасные | Testo 830-T3, Testo 830-T4, Testo 831,Testo 845, Testo 810, Кельвин и др. | 3646 | 4193
40 | Термометры контактные цифровые (за 1 зонд температуры) | ТК-5, ТЦМ, Testo и др. | 2196 | 2525
41 | Термометры манометрические показывающие сигнализирующие | ТГП, ТКП, TM, TCM, ТГС и др. | 1015 | 1167
42 | Термометры медицинские (электронные) инфракрасные | SENSITEC, BD мод. 1100, WF, DT и др. | 1386 | 1594
43 | Термометры медицинские максимальные стеклянные ртутные | ТМР и др. | 134 | 154
44 | Термометры наружные бытовые | ТНВ, ТНБ и др. | 354 | 407
45 | Термометры ртутные стеклянные лабораторные (с поправками) | ТЛ-2, ТЛ-5, ТЛ-6 и др. | 1717 | 1975
46 | Термометры сопротивления из платины и меди | ТСП, ТСМ, ТПТ, ТМТ, Pt100, Pt500, RTD, ДТС, W, 90 и др. | 1015 | 1167
47 | Термометры стеклянные | в диапазоне 0...300 °С по 6 точкам | 1087 | 1250
48 | Термометры стеклянные для испытаний нефтепродуктов | ТИН, ТН, ASTM и др. | 1638 | 1884
49 | Термопреобразователи с унифицированным выходным сигналом постоянного тока | ТСМУ, ТСПУ, ТХАУ разного исполнения | 3646 | 4193
50 | Трубки напорные | НИИОГАЗ, ПИТО и др. (до 30 м/с включительно) | 4173 | 4799
51 | Тягомеры, напоромеры, тягонапоромеры, дифманометры-тягомеры, дифманометры-напоромеры, дифманометры-тягонапоромеры мембранные показывающие | ТМ (тягомеры), НМ (напоромеры), ТНМ (тягонапоромеры), ДТМ (дифманометры-тягомеры), ДНМ (дифманометры-напоромеры), ДТНМ (дифманометры-тягонапоромеры) | 510 | 587
Справочно:
1. В соответствии с правилами по метрологии "Государственная система обеспечения единства измерений, Порядок определения стоимости (цены) метрологических работ" ПР 50.2.015-99, утвержденными приказом Госстандарта России от 04 октября 1999г. № 419 и согласованными письмом Минэкономики России от 23 августа 1999г. № МВ -568/7-937. К прейскуранту цен на поверку средств измерений ФБУ Красноярский ЦСМ могут применяться поправочные коэффициенты, предусмотренные Приказом Центра № 72 от 11.10.2022г., и дополнительные суммы компенсаций (выезд специалиста на место поверки Заказчика, возмещение командировочных расходов, транспортная услуга, оказание работ (услуг) на условиях субподряда, поверка после ремонта, оформление протокола, срочность), которые предусмотрены приказом Центра № 74 от 11.10.2022г.
Главный метролог |  |  |  | А.В. Самонин
Начальник планово-экономического отдела |  |  |  | И.В. Фролова

## Механические
ПРЕЙСКУРАНТ ЦЕН ФБУ "Красноярский ЦСМ"
на выполнение калибровки средств измерений
с 01.01.2023 г.
Механические средства измерений
№ п/п |  | Наименование услуги | Тип средств измерений |  | Цена, руб (без НДС)
1 |  | 2 | 3 |  | 4
1 | СТ0000031372 | Бетонный завод (в составе свыше 4 - х дозаторов) | HZS60, Компакт-60 | 16421 | 18884
2 | СТ0000001566 | Бетонный завод (в составе свыше 4 - х дозаторов) | MEKAMIX-60C | 13531 | 15561
3 | СТ0000000411 | Бомба для измерения давления насыщенных паров по Рейду | Калибровка вместимости | 1448 | 1665
4 | СТ0000000736 | Бюретки | Labtex, | 244 | 281
5 | СТ0000008342 | Бюретки 2-го класса точности | «Jurong» | 244 | 281
6 | СТ0000000367 | Бюретки класса А вместимостью 10, 25 мл | Qualicolor | 244 | 281
7 | СТ0000002994 | Бюретки классов точности AS и В | «Техноскло» | 244 | 281
8 | СТ0000001620 | Бюретки мерные лабораторные стеклянные | Labo | 244 | 281
9 | СТ0000002181 | Весы бетоносмесительных узлов "Комкон МС" | "Комкон МС" | 16421 | 18884
10 | СТ0000000374 | Весы вагонные | РС-150Ц13В | 5424 | 6238
11 | СТ0000001796 | Весы вагонные | ВД-30 | 9454 | 10872
12 | СТ0000001216 | Весы вагонные | ВВД-160М | 9454 | 10872
13 | СТ0000001711 | Весы вагонные для взвешивания в движении вагонов и железнодорожных составов | ВТВ-Д | 9454 | 10872
14 | СТ0000008341 | Весы вагонные для статического взвешивания | ВАГА-МТ-ЖД | 9454 | 10872
15 | СТ0000019406 | Весы вагонные комбинированные для статического взвешивания и взвешивания в движении | МОСТ-ВК | 9454 | 10872
16 | СТ0000019407 | Весы вагонные тензометрические для статического взвешивания | ЭВВ-75-2-3,2 | 9454 | 10872
17 | СТ0000000052 | Весы вагонные тензометрические для статического взвешивания | ВЕСТА-С100 | 9454 | 10872
18 | СТ0000002772 | Весы вагонные тензометрические для статического взвешивания и взвешивания в движении железнодорожных составов и вагонов | ВЕСТА-СД100 | 9454 | 10872
19 | СТ0000002658 | Весы вагонные электромеханические для взвешивания в движении | ТС-Д-ЖД «Инфа Трэк» | 9454 | 10872
20 | СТ0000001263 | Весы вагонные электромеханические для взвешивания в движении | ТС-ВД-150 | 9454 | 10872
21 | СТ0000001700 | Весы вагонные электромеханические для взвешивания в движении | МОСТ-III-ВД | 9454 | 10872
22 | СТ0000019847 | Весы вагонные электромеханические для статического взвешивания | ТС-150-В2 | 9454 | 10872
23 | СТ0000019866 | Весы вагонные электромеханические для статического взвешивания | МОСТ- V-ВС100 | 9454 | 10872
24 | СТ0000019863 | Весы для взвешивания скота передвижные | 5024 РП-1Ш ВС | 874 | 1005
25 | СТ0000019864 | Весы конвейерные | Курс-2Z, Esit-BS | 5463 | 6282
26 | СТ0000019865 | Весы крановые (НПВ до 20000 кг.) | КВ-10, СAS-10THD, BA-10061, ЦКВ-10, СКВ-10, ВСК-15000, ВА-10061 | 8651 | 9949
27 | СТ0000019345 | Весы крановые (НПВ до 500 кг.) | ВСК-30, ВК-05-1, ЕК-02, ЕК-03 | 1945 | 2237
28 | СТ0000019408 | Весы крановые (НПВ до 5000 кг.) | ЦКВ-2, CAS-5THD, СBK-5000, ВКМ-3, ВА-05061 | 6109 | 7025
29 |  | Весы крановые (НПВ свыше 20000 кг.) | Саston III 50 TDN, ВКTС-30Д24, ЦКВ-30, ВСК-30000, СКВ-20, ВА-25061 | 11021 | 12674
30 |  | Весы медицинские | ВМ-20 | 315 | 362
31 |  | Весы медицинские | ВМ-20М | 315 | 362
32 |  | Весы медицинские | РП-150МГ | 503 | 578
33 |  | Весы медицинские | «Seca» 725 | 858 | 987
34 |  | Весы медицинские | ВМ-150 | 1448 | 1665
35 |  | Весы медицинские | «Seca» 700 | 1448 | 1665
36 |  | Весы медицинские | «Seca» 710 | 1448 | 1665
37 |  | Весы медицинские | «Seca» 712 | 1448 | 1665
38 |  | Весы монорельсовые | HBE-600 | 2023 | 2326
39 |  | Весы настольные медицинские детские электронные | «Tanita» 1584 | 858 | 987
40 |  | Весы настольные медицинские детские электронные | BD-585 | 858 | 987
41 |  | Весы настольные медицинские детские электронные | BD-590 | 858 | 987
42 |  | Весы настольные медицинские детские электронные | BD-815МА | 858 | 987
43 |  | Весы передвижные гирные рычажные товарные | РП-500Г13 | 756 | 869
44 |  | Весы передвижные гирные рычажные товарные | РП-2Г13 | 1031 | 1186
45 |  | Весы товарные | РП-100Ш13У | 653 | 751
46 |  | Весы товарные | РП-150Ш13У | 653 | 751
47 |  | Весы товарные | РП-500Ш13У | 756 | 869
48 |  | Весы товарные | РП-1000Ш13У | 1031 | 1186
49 |  | Весы товарные | РП-2000Ш13У | 1259 | 1448
50 |  | Весы товарные | РП-200Ш13У | 653 | 751
51 |  | Весы товарные шкальные | РП-500Ш13М | 756 | 869
52 |  | Весы товарные шкальные | РП-1Ш13М | 1031 | 1186
53 |  | Весы товарные шкальные | РП-2Ш13М | 1259 | 1448
54 |  | Весы электронные медицинские | ТПМ-200Д1 | 1448 | 1665
55 |  | Весы электронные медицинские (калибровка) | ВЭМ-150 и др. | 1448 | 1665
56 |  | Весы электронные настольные для новорожденных и детей до полутора лет | ВЭНд-01-«Малыш» | 858 | 987
57 |  | Весы электронные с автономным питанием настольные для новорожденных | В1-15-«САША» | 858 | 987
58 |  | Весы эталонные | ВЛО 1-20кг | 2890 | 3324
59 |  | Весы эталонные (каждое коромысло) | НРО-4-5кг | 1101 | 1266
60 |  | Весы-ростомеры электронные медицинские | ТРПМ-200Д1 | 1448 | 1665
61 |  | Гири Е2 (I разряд) килограммовые | все типы | 1782 | 2049
62 |  | Гири Е2 (I разряд) милиграммовые и граммовые | все типы | 1559 | 1793
63 |  | Гири М1 (IY разряда и КТ 4) 500 кг (1 шт) | 500 М1 | 952 | 1095
64 |  | Гири М1 (IY разряда и КТ 4) до 20 кг (1 шт) | 20 М1 | 204 | 235
65 |  | Гири М1 (IY разряда и КТ 4) до 500 г (1 шт) | все типы | 134 | 154
66 |  | Гири параллелепипедной формы 20 кг класса точности М1 (1 шт) | ГО-4-20 | 204 | 235
67 |  | Горловины ТМ | все типы | 3516 | 4043
68 |  | Граммометры | ГР-1, ГР-2 | 275 | 316
69 |  | Груза (к манометру грузопоршневому) | МП | 55 | 63
70 |  | Датчики весоизмерительные тензорезисторные до 5 тс | MNK, ДВЦ, МЦ, 100Е | 2338 | 2689
71 |  | Датчики весоизмерительные тензорезисторные с измерительным модулем до 5 тс | MNK, ДВЦ, МЦ, 100Е | 2802 | 3222
72 |  | Датчики весоизмерительные тензорезисторные с измерительным модулем свыше 5 тс | MNK, ДВЦ, МЦ, 100Е | 3646 | 4193
73 |  | Датчики весоизмерительные тензорезисторные свыше 5 тс | MNK, ДВЦ, МЦ, 100Е | 3039 | 3495
74 |  | Датчики силы | СВК, ГИВ-6, ДЭЛ-140 | 1637 | 1883
75 |  | Датчики частоты вращения | А5S | 3495 | 4019
76 |  | Динамометры 3 разряда растяжение до 5 тс | ДОР, ДОРМ | 3007 | 3458
77 |  | Динамометры 3 разряда растяжение свыше 5 тс | ДОР, ДОРМ | 3346 | 3848
78 |  | Динамометры 3 разряда растяжение свыше 50 тс до 100 тс | ДОР, ДОРМ | 3062 | 3521
79 |  | Динамометры 3 разряда свыше 5 тс универсальные | ДОУ-3-5 | 3495 | 4019
80 |  | Динамометры 3 разряда сжатие до 5 тс | ДОС, ДОСМ | 3007 | 3458
81 |  | Динамометры 3 разряда сжатие свыше 5 тс | ДОС, ДОСМ | 3346 | 3848
82 |  | Динамометры 3 разряда сжатие свыше 50 тс до 100 тс | ДОС, ДОСМ | 3062 | 3521
83 |  | Динамометры для контроля усилий в оттяжках | ЭД-10 ИТО | 2298 | 2643
84 |  | Динамометры кистевые | ДК-25 | 503 | 578
85 |  | Динамометры кистевые | ДК-50 | 503 | 578
86 |  | Динамометры кистевые | ДК-100 | 503 | 578
87 |  | Динамометры кистевые | ДК-140 | 503 | 578
88 |  | Динамометры медицинские электронные ручные | ДМЭР-30 | 503 | 578
89 |  | Динамометры медицинские электронные ручные | ДМЭР-90 | 503 | 578
90 |  | Динамометры медицинские электронные ручные | ДМЭР-120 | 503 | 578
91 |  | Динамометры плоскопружинные ручные | ДПР-10 | 503 | 578
92 |  | Динамометры плоскопружинные ручные | ДПР-30 | 503 | 578
93 |  | Динамометры плоскопружинные ручные | ДПР-90 | 503 | 578
94 |  | Динамометры плоскопружинные ручные | ДПР-120 | 503 | 578
95 |  | Динамометры пружинные общего назначения до 0,2 кН | ДПУ | 725 | 834
96 |  | Динамометры пружинные общего назначения св. 0,2..10 кН | ДПУ, АМЦ2-20 (50) | 1031 | 1186
97 |  | Динамометры пружинные общего назначения св.10..50 кН | ДПУ, 9016ДПУ | 1267 | 1457
98 |  | Динамометры пружинные общего назначения св.100..500 кН | ДПУ, 9016ДПУ | 2078 | 2390
99 |  | Динамометры пружинные общего назначения св.50..100 кН | ДПУ, 9016ДПУ | 1425 | 1639
100 |  | Динамометры становые | ДС-200 | 503 | 578
101 |  | Динамометры становые | ДС-500 | 503 | 578
102 |  | Динамометры электронные за каждую дополнительную точку |  | 354 | 407
103 |  | Динамометры электронные на растяжение до 5 тс Динамометры электронные на сжатие до 5 тс | ДМ-МГ4, АЦДР, АЦДС, ДОРЭ-И, ДОСЭ-И | 3739 | 4300
104 |  | Динамометры электронные на растяжение от 50 тс Динамометры электронные на сжатие от 50 тс | ДМ-МГ4, АЦДР, АЦДС, ДОРЭ-И, ДОСЭ-И | 5841 | 6717
105 |  | Динамометры электронные на растяжение свыше 5 тс Динамометры электронные на сжатие свыше 5 тс | ДМ-МГ4, АЦДР, АЦДС, ДОРЭ-И, ДОСЭ-И | 4495 | 5169
106 |  | Динамометры электронные универсальные до 5 тс | АЦДУ-И | 9076 | 10437
107 |  | Динамометры электронные универсальные от 50 тс | АЦДУ-И | 10454 | 12022
108 |  | Динамометры электронные универсальные свыше 5 тс | АЦДУ-И | 9454 | 10872
109 |  | Дозатор поршневой | ДП-2,4 | 2928 | 3367
110 |  | Дозаторы бутылочные | FORTUNA, мод. OPTIFIX BASIC, OPTIFIX SOLVENT, OPTIFIX HF, OPTIFIX SAFETY, OPTIFIX TITRIER POLYFIX | 788 | 906
111 |  | Дозаторы весовые автоматические дискретного действия стационарные тензометрические для компонентов формовочных смесей | 6.038АД-50-2П | 1047 | 1204
112 |  | Дозаторы весовые автоматические дискретного действия стационарные тензометрические для компонентов формовочных смесей | 6.064АД-500-2С | 1283 | 1475
113 |  | Дозаторы весовые дискретного действия | Бестром-1500 | 1047 | 1204
114 |  | Дозаторы весовые дискретного действия | МС-10 | 1047 | 1204
115 |  | Дозаторы весовые дискретного действия | МС-50 | 1047 | 1204
116 |  | Дозаторы весовые дискретного действия | ДС-10 | 1047 | 1204
117 |  | Дозаторы весовые дискретного действия | ДС-16 | 1047 | 1204
118 |  | Дозаторы весовые дискретного действия | ДС-25 | 1047 | 1204
119 |  | Дозаторы весовые дискретного действия | ДС-50 | 1047 | 1204
120 |  | Дозаторы весовые дискретного действия | BF/BBF | 1047 | 1204
121 |  | Дозаторы весовые дискретного действия | Дельта-Т50 | 1047 | 1204
122 |  | Дозаторы весовые дискретного действия | Дельта-Т25 | 1047 | 1204
123 |  | Дозаторы весовые дискретного действия | ДТВ | 1047 | 1204
124 |  | Дозаторы весовые дискретного действия | Д-03 | 1047 | 1204
125 |  | Дозаторы весовые дискретного действия | ДВДД-Нотис-06 | 1047 | 1204
126 |  | Дозаторы весовые дискретного действия | ДВДД-1,5 | 1047 | 1204
127 |  | Дозаторы весовые дискретного действия | ДВДД-3,0 | 1047 | 1204
128 |  | Дозаторы весовые дискретного действия | МС-100, ДС-100, ДВДД-6,0 | 1307 | 1503
129 |  | Дозаторы весовые дискретного действия | ДС-160, ДС-200, BF/BBF, ДТВ | 1307 | 1503
130 |  | Дозаторы весовые дискретного действия | Дельта-С500 | 1283 | 1475
131 |  | Дозаторы весовые дискретного действия | ДС-320, ДС-400, ДС-500, Дельта-С1000 | 1283 | 1475
132 |  | Дозаторы весовые дискретного действия | ДС-630, ДС-800, ДС-1000, ДС-2000, Дельта-С2000 | 1567 | 1802
133 |  | Дозаторы весовые тензометрические дискретного действия | ДВТ-50/50, ВДЭ 50 | 1047 | 1204
134 |  | Дозаторы весовые тензометрические дискретного действия | ДВТ-50/100, ДВТ-50/200, ВДЭ 100 | 1307 | 1503
135 |  | Дозаторы весовые тензометрические дискретного действия | ДВТ-50/500, ВДЭ 500 | 1283 | 1475
136 |  | Дозаторы весовые тензометрические дискретного действия | ДВТ-50/1000 | 1567 | 1802
137 |  | Дозирующие весовые комплексы ( в составе до 4х дозаторов) | MEKAMIX-100С | 13531 | 15561
138 |  | Измерение базовой высоты резервуаров для хранения нефтепродуктов | РГС, РВС | 1448 | 1665
139 |  | Измеритель прочности строительных материалов | ОНИКС, ИПС-МГ4, ПСО-1МГ4 | 1826 | 2100
140 |  | Ключи моментные, шкальные, предельные, электронные от 0,2 до 100 Нм | Dremometer,QL,DB,КМШ, MANOSKOP, МТ, MRTT, ADS, BDS, CDS, DDS, Stahlwille, TORCOFIX, System 5000 CT, System 600, FACOM, TBN, TSN, KAMASA, DTW, КМ, КМШ, КМП | 1179 | 1356
141 |  | Ключи моментные, шкальные, предельные, электронные от 1001 до 3000 Нм | Dremometer,QL,DB,КМШ, MANOSKOP, МТ, MRTT, ADS, BDS, CDS, DDS, Stahlwille, TORCOFIX, System 5000 CT, System 600, FACOM, TBN, TSN, KAMASA, DTW, КМ, КМШ, КМП | 2123 | 2441
142 |  | Ключи моментные, шкальные, предельные, электронные от 101 до 1000 Нм | Dremometer,QL,DB,КМШ, MANOSKOP, МТ, MRTT, ADS, BDS, CDS, DDS, Stahlwille, TORCOFIX, System 5000 CT, System 600, FACOM, TBN, TSN, KAMASA, DTW, КМ, КМШ, КМП | 1658 | 1907
143 |  | Колбы 1-го и 2-го классов точности | «Jurong» | 559 | 643
144 |  | Колбы классов точности А и В | «Скларны Кавалиер» | 559 | 643
145 |  | Колбы мерные лабораторные стеклянные | Labo | 559 | 643
146 |  | Колбы мерные с одной отметкой 2-го класса точности | ЭКРОС | 559 | 643
147 |  | Колбы мерные стеклянные с одной отметкой класса точности А | «Isolab» | 559 | 643
148 |  | Компараторы массы тензометрические | КМТ-500 | 2802 | 3222
149 |  | Компараторы массы тензометрические | КМТ-2000 | 2802 | 3222
150 |  | Компараторы массы тензометрические | ТКГ-500 | 2802 | 3222
151 |  | Компараторы массы тензометрические | ТКГ-2000 | 2802 | 3222
152 |  | Комплексы весовые с пропорциональным дозированием реагента | ВКПД-ЕТ | 2228 | 2562
153 |  | Комплексы градуировки резервуаров | «ЗОНД», «ПИГЛ | 21351 | 24554
154 |  | Комплексы измерительно-вычислительные ( за 1 канал) | "АСИС" | 1696 | 1950
155 |  | Комплексы измерительные передвижных дорожных лабораторий | КП-514 РТД, ТРАССА | 17074 | 19635
156 |  | Копры маятниковые | КМ, МК | 2023 | 2326
157 |  | Кружки мерные вместимостью 1 и 0,5 л | КМ | 158 | 182
158 |  | Кружки мерные стеклянные вместимостью 0,25 и 0,5 л | КМ | 158 | 182
159 |  | Машины испытательные (за один диапазон) | МИП, РМ, МРБ, УПКМ (торг-тестер Orbis) | 1378 | 1585
160 |  | Машины испытательные (за один диапазон) | МИИ-100, 2170П-6, тип 04116 | 2338 | 2689
161 |  | Машины испытательные разрывные до 10 кН (за один диапазон) | РН, РТ | 2676 | 3077
162 |  | Машины испытательные разрывные св. 10 кН (за один диапазон) | РМ, ИР | 2802 | 3222
163 |  | Машины испытательные универсальные (за один диапазон) | Р-0,5, Р-5, Р-20, Р-100, ГРМ, ГМС, УММ-5, МК-11/60, LFM-20 | 4495 | 5169
164 |  | Машины испытательные универсальные с погрешностью 0,5% | НхК-(S,T); ST | 7338 | 8439
165 |  | Машины испытательные электронные с 1 датчиком | МТ-150, EDC-2.AG-X-100 | 1819 | 2092
166 |  | Машины испытательные электронные с 2 датчиками | МИЦИС-200.3, Inspekr | 2574 | 2960
167 |  | Машины испытательные электронные с 3 датчиками | H5K-S | 4046 | 4653
168 |  | Мензурки 2-го класса точности | Klin | 756 | 869
169 |  | Мензурки вместимостью 50, 100, 250, 500, 1000 мл | «Jurong» | 756 | 869
170 |  | Мензурки мерные лабораторные стеклянные | Labo | 756 | 869
171 |  | Мерники металлические 2-го разряда для сжиженных газов | ММСГ-1 | 2393 | 2752
172 |  | Мерники металлические образцовые 2-го разряда | М2р-2, М2р-5, М2р-10 | 1166 | 1341
173 |  | Мерники металлические образцовые 2-го разряда | М2р-20, М2р-50 | 1378 | 1585
174 |  | Мерники металлические образцовые 2-го разряда | М2р-100 | 1693 | 1947
175 |  | Мерники металлические образцовые 2-го разряда | М2р-10-СШ, М2р-10-СШМ, М2р-10-СШК, М2р-10-СШКМ | 2023 | 2326
176 |  | Мерники металлические образцовые 2-го разряда | М2р-20-СШ, М2р-20-СШМ , М2р-20-СШКМ | 2574 | 2960
177 |  | Мерники металлические образцовые 2-го разряда | М2р-50-СШ, М2р-50-СШМ | 3125 | 3594
178 |  | Мерники металлические специальные второго разряда | М2р-10-Ш-04 | 2023 | 2326
179 |  | Мерники металлические специальные второго разряда | М2р-20-Ш-04 | 2574 | 2960
180 |  | Мерники металлические технические | ММТ-75, К7-ВМА, МТ-ВИЦ-75 | 4779 | 5496
181 |  | Мерники металлические технические | ММТ-250, МТ-ВИЦ-250, Г4-ВИЦ-250 | 5329 | 6128
182 |  | Мерники металлические технические | ММТ-10000, МТ-ГИЦ-1000, Г4-ВИЦ-1000 | 6612 | 7604
183 |  | Мерники металлические технические передвижные шкальные 1-го и 2-го классов для сжиженных газов | ММТСГ-1М | 2393 | 2752
184 |  | Мерники технические 1-го класса М1кл | М1кл-5, М1кл-10 | 1015 | 1167
185 |  | Мерники технические 1-го класса М1кл | М1кл-20, М1кл-50 | 1197 | 1377
186 |  | Мерники технические 1-го класса М1кл | М1кл-100 | 1472 | 1693
187 |  | Мерники технические 1-го класса М1кл | М1кл-200, М1кл-500 | 2944 | 3386
188 |  | Мерники технические 1-го класса М1кл | М1кл-750 | 4779 | 5496
189 |  | Мерники технические 1-го класса М1кл | М1кл-1000 | 5329 | 6128
190 |  | Мерники технические 1-го класса М1кл | М1кл-1500, М1кл-2000, М1кл-2500 | 5329 | 6128
191 |  | Мерники технические 1-го класса М1кл | М1кл-3000, М1кл-5000 | 5975 | 6871
192 |  | Мерники технические 1-го класса М1кл | М1кл-10000 | 6612 | 7604
193 |  | Мерники эталонные 1-го разряда | М1р-2-01, М1р-5-01 | 1472 | 1693
194 |  | Мерники эталонные 1-го разряда | М1р-10-01 | 2204 | 2535
195 |  | Мерники эталонные 1-го разряда | М1р-20-01 | 2204 | 2535
196 |  | Мерники эталонные 1-го разряда | М1р-50-01, М1р-100-01 | 3023 | 3476
197 |  | Мерники эталонные 1-го разряда | М1р-200-01 | 7352 | 8455
198 |  | Мерники эталонные 1-го разряда | М1р-500-01, М1р-1000-01 | 8455 | 9723
199 |  | Мерники эталонные 2-го разряда | М2р-2-01, М2р-5-01, М2р-10-01, М2р-10-01П | 1166 | 1341
200 |  | Мерники эталонные 2-го разряда | М2р-20-01, М2р-20-01П, М2р-50-01, М2р-50-01П | 1378 | 1585
201 |  | Мерники эталонные 2-го разряда | М2р-100-01, М2р-100-01П | 1693 | 1947
202 |  | Мерники эталонные 2-го разряда со специальной шкалой | М2р-10-01СШ | 2023 | 2326
203 |  | Мерники эталонные 2-го разряда со специальной шкалой | М2р-20-01СШ | 2574 | 2960
204 |  | Мерники эталонные 2-го разряда со специальной шкалой | М2р-50-01СШ | 3125 | 3594
205 |  | Микротвердомер | ПМТ-3 | 1637 | 1883
206 |  | Осадкомеры весовые автоматические | TRwS | 2141 | 2462
207 |  | Пипетки 2-го класса точности | «Jurong» | 244 | 281
208 |  | Пипетки градуированные класс точности AS | Isolab | 244 | 281
209 |  | Пипетки мерные лабораторные стеклянные | Labo | 244 | 281
210 |  | Пипетки с одной отметкой класс AS, B | Schott Duran | 244 | 281
211 |  | Прессы до 10 кН | ПМ-МГ4, УСГ-1-2 | 3857 | 4436
212 |  | Прессы до 1000 кН | ПСУ, П, 2ПГ, ИП | 3364 | 3869
213 |  | Прессы св. 1000 кН | ПСУ, П, 2ПГ, ИП, МС | 3905 | 4491
214 |  | Прессы св.10..100 кН | МС, П, ИП, 2ПГ, ПСУ | 2772 | 3188
215 |  | Прибор | ВМ-6 | 2149 | 2471
216 |  | Прибор для проверки натяжения ремня | ППНР-100 | 756 | 869
217 |  | Прибор контроля усилия нажатия | УСН-4, ИН-641, ПКСН-1, ИУНЭМ | 1157 | 1331
218 |  | Прибор портативный для измерения коэффициента сцепления дорожных покрытий | ИКС, ППК-МАДИ-ВНИИБД, ПОКС | 1747 | 2009
219 |  | Приборы для измерения твердости металлов и сплавов по методу Роквеллу, твердомеры | ТР-150Р, ТР-150М, ТР-150П | 905 | 1041
220 |  | Резервуары вертикальные цилиндрические (согл. табл.) | РВС 100.. 500 м3. | 5108 | 5874
221 |  | Резервуары вертикальные цилиндрические (согл. табл.) | РВС 700..1000 м3. | 5432 | 6247
222 |  | Резервуары вертикальные цилиндрические (согл. табл.) | РВС 2000..3000 м3. | 6391 | 7350
223 |  | Резервуары вертикальные цилиндрические (согл. табл.) | РВС до 5000 м3. | 6872 | 7903
224 |  | Резервуары вертикальные цилиндрические (согл. табл.) | РВС 10000..20000 м3. | 8628 | 9922
225 |  | Резервуары горизонтальные цилиндрические | РГС-25 | 22884 | 26317
226 |  | Резервуары горизонтальные цилиндрические | РГС-50 | 27118 | 31186
227 |  | Резервуары горизонтальные цилиндрические | РГС-75 | 31865 | 36645
228 |  | Резервуары горизонтальные цилиндрические (объем. м-д) | РГС до 5000 л. | 12146 | 13968
229 |  | Резервуары горизонтальные цилиндрические (объем. м-д) | РГС 5000..10000 л. | 14060 | 16169
230 |  | Резервуары горизонтальные цилиндрические (объем. м-д) | РГС 10000..25000 л. | 21569 | 24804
231 |  | Резервуары горизонтальные цилиндрические (объем. м-д) | РГС 25000..50000 л. | 25569 | 29404
232 |  | Резервуары горизонтальные цилиндрические (объем. м-д) | РГС 50000..75000 л. | 30038 | 34544
233 |  | Резервуары горизонтальные цилиндрические (объем. м-д) | РГС 75000..100000 л. | 34361 | 39515
234 |  | Резервуары горизонтальные цилиндрические (объем. м-д) | РГС 100000..125000 л. | 37549 | 43181
235 |  | Резервуары горизонтальные цилиндрические (объем. м-д) | РГС 125000..150000 л. | 42351 | 48704
236 |  | Резервуары горизонтальные цилиндрические (согл. табл) | РГС до 10000 л. | 1756 | 2019
237 |  | Резервуары горизонтальные цилиндрические (согл. табл) | РГС до 25000 л. | 2235 | 2570
238 |  | Резервуары горизонтальные цилиндрические (согл. табл) | РГС до 50000 л. | 3039 | 3495
239 |  | Резервуары горизонтальные цилиндрические (согл. табл) | РГС до 75000 л. | 3519 | 4047
240 |  | Резервуары горизонтальные цилиндрические (согл. табл) | РГС св. 75000 л. | 3834 | 4409
241 |  | Резервуары горизонтальные цилиндрические (согл. табл) | РГС 100000..125000 л. | 4637 | 5333
242 |  | Резервуары горизонтальные цилиндрические (согл. табл) | РГС 125000..150000 л. | 5274 | 6065
243 |  | Резервуары горизонтальные цилиндрические по ГОСТ8.346-2000 | РГС-10 | 8415 | 9677
244 |  | Резервуары горизонтальные цилиндрические по ГОСТ8.346-2000 | РГС-25 | 10650 | 12248
245 |  | Резервуары горизонтальные цилиндрические по ГОСТ8.346-2000 | РГС-50 | 12360 | 14214
246 |  | Резервуары горизонтальные цилиндрические по ГОСТ8.346-2000 | РГС-75 | 13216 | 15198
247 |  | Резервуары горизонтальные цилиндрические по ГОСТ8.346-2000 | РГС-100 | 14067 | 16177
248 |  | Резервуары горизонтальные цилиндрические по ГОСТ8.570-2000 | РВС-100...РВС-500 | 21427 | 24641
249 |  | Резервуары горизонтальные цилиндрические по ГОСТ8.570-2000 | РВС-700...РВС-1000 | 25899 | 29784
250 |  | Резервуары горизонтальные цилиндрические по ГОСТ8.570-2000 | РВС-2000...РВС-3000 | 31685 | 36438
251 |  | Резервуары горизонтальные цилиндрические по ГОСТ8.570-2000 | РВС-5000 | 34314 | 39461
252 |  | Резервуары горизонтальные цилиндрические по ГОСТ8.570-2000 | РВС-10000 | 41021 | 47174
253 |  | Резервур стальной горизонтальный цилиндрический | АЦПТ св. 20000 л | 14146 | 16268
254 |  | Системы измерения частоты вращения турбины | А5S09T48 | 5479 | 6301
255 |  | Склерометр | ОМШ-1 | 881 | 1013
256 |  | Скоростемеры | 3СЛ2М-150П | 1070 | 1231
257 |  | Спидометры | ПА2546, СП 270А, СП201А, КП213 | 275 | 316
258 |  | Спидометры автомобильные (модификация базовой модели СП270А) | СП271, мод.СП201А, СП24А, СП44, СП202, СП205, СП250, СП252, СП261, СП264, СП265, СП268…270, СП283…285 | 275 | 316
259 |  | Спидометры механические | СП135, 16.3802 | 275 | 316
260 |  | Спидометры электрические | 121.3802-МЭ307 с датчиками МЭ300, 24.3802, 2001.3843, мод.11.3802, 15.3802. СП125, СП152, СП153, СП156, СП144, СП106, СП110, СП134 | 275 | 316
261 |  | Спидометры электронные | 1323 | 275 | 316
262 |  | Станки балансировочные | DSP9100, DSP9700, CORGHI, Microtec 700 и 800, БМ200, БМ300, БМ500, БМ700, МТ и S, Teco62, SICAM мод. SBM155 | 1598 | 1838
263 |  | Стенд для калибровки устройств УКРУП-1 | Модель 60804 | 1378 | 1585
264 |  | Стенды балансировочные | FAIP и HPA, CBW, MICROTEC | 1598 | 1838
265 |  | Стенды для балансировки колес | СДВ-М | 1598 | 1838
266 |  | Стенды для балансировки колес автомобиля | В-340Е | 1598 | 1838
267 |  | Стенды для поверки скоростемеров локомотивных (мех) | А1240.06 | 4259 | 4898
268 |  | Стенды тормозные | CТМ мод. СТМ-3500М, СТМ-6000, СТМ-8000, СТМ-15000, NTS, BT, ARGUS | 3708 | 4264
269 |  | Стенды тормозные автоматизированные | К 486, К 486А, К 486Б | 3708 | 4264
270 |  | Стенды тормозные роликовые | IW | 3708 | 4264
271 |  | Стенды тормозные силовые | СТС мод. СТС-3-СП, СТС-10У-СП, СТС-13У-СП | 3708 | 4264
272 |  | Тахометры | ТЭ30-4Р | 732 | 842
273 |  | Тахометры | ТЭСА-1, ТХ-100, Testo-4600, Testo-4700, Testo-4800 | 1070 | 1231
274 |  | Тахометры | АТТ серии 6000 | 2109 | 2425
275 |  | Тахометры магнитоиндукционные | 2ТМ, ТЭ-4М | 732 | 842
276 |  | Тахометры механические | ТХ 106 | 292 | 336
277 |  | Тахометры стробоскопические | 3ТСт, ТСт-100,ДО-01Р | 2109 | 2425
278 |  | Тахометры универсальные цифровые | TESTO 470 | 2109 | 2425
279 |  | Тахометры цифровые | ТЭ-01М | 1070 | 1231
280 |  | Тахометры часовые | ТЧ10-Р, СК-751 | 496 | 570
281 |  | Тахометры электронные | 4ТЭ, 7ТЭ, ТЭМП-4, ТЭ-Д | 1070 | 1231
282 |  | Твердомеры | ТКМ-359, ТКМ-459 | 1322 | 1520
283 |  | Твердомеры Бринелля ТБ | ТШ-2М, ТБ | 905 | 1041
284 |  | Твердомеры Виккерса ТВ | ТП-7-1Р | 905 | 1041
285 |  | Твердомеры динамические малогабаритные | ТДМ-1, ТДМ-2, ТДМ-3 | 1322 | 1520
286 |  | Твердомеры переносные Шора D | ТИР | 905 | 1041
287 |  | Твердомеры портативные динамические | Константа ТД, МЕТ-Д1 | 1322 | 1520
288 |  | Твердомеры портативные ультразвуковые | Константа ТУ, МЕТ-У1, МЕТ-У2, Инатест, МЕТ-HRC | 1322 | 1520
289 |  | Твердомеры Роквелла и Супер-Роквелла | DuraJet, N3A мод.HR30N, HR45N, HR45T, R574T, R547R/ R574S, MacroMet 5100, ТК-2М | 905 | 1041
290 |  | Твердомеры стационарные универсальные | ZHU 250 topline | 1322 | 1520
291 |  | Твердомеры электронные малогабаритные переносные | ТЭМП-2, ТЭМП-3, ТЭМП-4 | 1322 | 1520
292 |  | Установки для поверки спидометров | УПС-4, КИ-12652, КИ-12548 | 4046 | 4653
293 |  | Установки тахометрические | УТ05-60 | 5424 | 6238
294 |  | Устройства градуировочные | ИПН | 6045 | 6952
295 |  | Устройство контроля усилий перевода и регулировки фрикции стрелочных переводов | УКРУП-1 | 1101 | 1266
296 |  | Цилиндры 1-го и 2-го классов точности | «Jurong» 2-100-2 | 630 | 725
297 |  | Цилиндры 1-го и 2-го классов точности | «Jurong» 3-100-2 | 630 | 725
298 |  | Цилиндры 2-го класса точности | Klin | 630 | 725
299 |  | Цилиндры мерные лабораторные стеклянные 1-го класса точности | «Bibby Sterilin Ltd» | 630 | 725
300 |  | Цилиндры мерные лабораторные стеклянные 2-го класса точности | ЭКРОС | 630 | 725
301 |  | Цилиндры мерные стеклянные класса точности А | «Isolab» | 630 | 725
302 |  | Цистерны автомобильные для нефтепродуктов (весов. м-д) | ППЦ св. 25000 л. | 6801 | 7821
303 |  | Цистерны автомобильные для нефтепродуктов (весов.м-д) | АЦ,, ПЦ до 5000 л. | 1472 | 1693
304 |  | Цистерны автомобильные для нефтепродуктов (весов.м-д) | АЦ,, ПЦ 5001..10000 л. | 2023 | 2326
305 |  | Цистерны автомобильные для нефтепродуктов (весов.м-д) | АЦ,, ППЦ 10001..15000 л. | 3125 | 3594
306 |  | Цистерны автомобильные для нефтепродуктов (весов.м-д) | АЦ,, ППЦ 15001..20000 л. | 4597 | 5287
307 |  | Цистерны автомобильные для нефтепродуктов (весов.м-д) | АЦ,, ППЦ 20001..25000 л. | 4959 | 5703
308 |  | Цистерны автомобильные для нефтепродуктов (объем. м-д) | АЦ,, ПЦ до 3000 л. | 6715 | 7722
309 |  | Цистерны автомобильные для нефтепродуктов (объем. м-д) | АЦ,, ПЦ до 5000 л. | 6715 | 7722
310 |  | Цистерны автомобильные для нефтепродуктов (объем. м-д) | АЦ,, ПЦ 5001..10000 л. | 8470 | 9741
311 |  | Цистерны автомобильные для нефтепродуктов (объем. м-д) | АЦ,, ППЦ 10001..20000 л. | 10068 | 11578
312 |  | Цистерны автомобильные для нефтепродуктов (объем. м-д) | АЦ,, ППЦ 20001..30000 л. | 12941 | 14882
313 |  | Цистерны автомобильные для нефтепродуктов (объем. м-д) | ППЦ св. 30000 л. | 17255 | 19843
314 |  | Цистерны автомобильные для нефтепродуктов секцион. (весов.м-д) | АЦ,, ППЦ 10001..15000 л. | 4227 | 4861
315 |  | Цистерны автомобильные пищевые | АЦПТ, Р9-ОТВ-1,0 | 1441 | 1657
316 |  | Цистерны автомобильные пищевые | АЦПТ, В1-ВПА-1,1 | 2873 | 3304
317 |  | Цистерны автомобильные пищевые | АЦПТ (св. 3000 л.) | 6391 | 7350
318 |  | Цистерны автомобильные пищевые | АЦПТ (5000..8000) л | 8470 | 9741
319 |  | Цистерны автомобильные пищевые | АЦПТ (8000..10000) л. | 9430 | 10845
320 |  | Цистерны автомобильные пищевые | АЦПТ (10000..12000) л. | 10548 | 12130
321 |  | Цистерны автомобильные пищевые | АЦПТ (12000..15000) л. | 11666 | 13416
322 |  | Цистерны автомобильные пищевые | АЦПТ, Г6-ОПА-15,5 | 12941 | 14882
Справочно:
1. В соответствии с правилами по метрологии "Государственная система обеспечения единства измерений, Порядок определения стоимости (цены) метрологических работ" ПР 50.2.015-99, утвержденными приказом Госстандарта России от 04 октября 1999г. № 419 и согласованными письмом Минэкономики России от 23 августа 1999г. № МВ -568/7-937. К прейскуранту цен на поверку средств измерений ФБУ Красноярский ЦСМ могут применяться поправочные коэффициенты, предусмотренные Приказом Центра № 72 от 11.10.2022г., и дополнительные суммы компенсаций (выезд специалиста на место поверки Заказчика, возмещение командировочных расходов, транспортная услуга, оказание работ (услуг) на условиях субподряда, поверка после ремонта, оформление протокола, срочность), которые предусмотрены приказом Центра № 74 от 11.10.2022г.
Главный метролог |  |  |  |  | А.В. Самонин
Начальник планово-экономического отдела |  |  |  |  | И.В. Фролова

## Электротехнические
ПРЕЙСКУРАНТ ЦЕН ФБУ "Красноярский ЦСМ"
на выполнение калибровки средств измерений
с 01.01.2023 г.
Электротехнические средства измерений
№ п/п | Наименование услуги | Тип средств измерений |  | Цена, руб (без НДС)
1 | 2 | 3 |  | 4
1 | Ампервольтметры постоянного тока кт. 0,1-0,5 | ЭВ2234, ЭВ2265, М253, тип как эталон | 2054 | 2362
2 | Ампервольтметры постоянного, переменного тока | Ц4311, Э504 | 2118 | 2436
3 | Ампервольтметры постоянного, переменного тока (эталон) | Ц4311 | 4865 | 5595
4 | Ампервольтметры постоянного, переменного тока кт. 0,1-0,5 (эталон) | М2042, М2044, М2015, М2017, М2018, М2020, М2038, М2051 | 3668 | 4218
5 | Ампервольтметры постоянного, переменного тока кт. 0,1-0,5 (эталон) | М-231, ЭВ2234 | 3668 | 4218
6 | Ампервольтметры постоянного, переменного тока кт. 0,1-0,5 (эталон) | М1107-09, 2007, БЭ2702 м | 3668 | 4218
7 | Амперметры (вольтметры) постоянного тока более 6 пр. | М1104, 1106, АМВ, Ф195 | 1834 | 2109
8 | Амперметры (вольтметры) постоянного тока более 6 пр. | М253, М1200, М502, М244, М254, М82, М194 | 1834 | 2109
9 | Амперметры (вольтметры) постоянного тока более 6пр. | М2004, 2005 | 1834 | 2109
10 | Амперметры (вольтметры) постоянного тока до 6 пр. | М1105, М2016, Ф116, РП160хС2 | 1369 | 1574
11 | Амперметры однопредельные кл. 1-4 | М, Э | 307 | 353
12 | Амперметры переменного тока | Д5075, 76, 77, 79, 97 | 2204 | 2535
13 | Амперметры переменного тока | Э59, Э539, Д5014, Э526, Э545, Э533, Э526 | 2204 | 2535
14 | Амперметры переменного тока | Д566, Д57, Д59, Д533 | 2204 | 2535
15 | Амперметры постоянного и переменного тока кт. 0,1-0,5 | Д5090 | 2676 | 3077
16 | Амперметры постоянного и переменного тока кт. 0,1-0,5 | Д553, Д5017 | 2676 | 3077
17 | Аппарат АИД | Аппарат АИД, УКД-70, СКАТ 70, АИСТ 50/70, СКАТ-70П, СКАТ-М100 | 6251 | 7189
18 | Аппараты для поверки трансформаторов тока | К-507, АИТ, АТТ, Сатурн, РТ-2048, Нептун, УПТР, РТЕ-100-С рго | 6179 | 7106
19 | Блок питания | П36 | 2417 | 2780
20 | Блок поверки | БП | 4251 | 4889
21 | Ваттметры переменного тока | Д 305 и другие | 1567 | 1802
22 | Ваттметры переменного тока | Д37, Д30 | 1567 | 1802
23 | Ваттметры постоянного и переменного тока | Д5104, 502, Д50162, СР3010 | 3228 | 3712
24 | Ваттметры постоянного и переменного тока | Д57, 566, 5016, клещи АТК2201, GPM | 3228 | 3712
25 | Ваттметры постоянного тока кт. 1-4 | Д, Вилка НВ-Б | 851 | 979
26 | Ваттметры-счетчики образцовые 3-х фазные | ЦЭ6802, калиб. КФМ-02 | 9407 | 10818
27 | Вольтамперфазоиндикаторы | ВАФ-85, Парма ВАФ, Ретометр, ФАФ-А, РМЕ-20РН | 2284 | 2627
28 | Вольтметры однопредельные кл.1-4 | М, Э | 307 | 353
29 | Вольтметры переменного тока | Д57, Д5015, 81, 82, 5089, Э59, Э533, Э545, Э505 | 2204 | 2535
30 | Вольтметры переменного тока | Д50151,152, Д574 и другие | 2204 | 2535
31 | Вольтметры цифровые | Щ300, 301, TR4805 | 4392 | 5051
32 | Вольтметры цифровые | G 1206, 1212, ОПН ПКТУ, УКТ-03, РМ-ПКТУ | 4716 | 5423
33 | Вольтметры цифровые дифференциальные | В2-34, 36, 27 | 4581 | 5268
34 | Вольтметры цифровые однопредельные | Ф214-217, Ф295-299, У-033, Ф2000, АИС, Ф203, СА3020, УР, UMO4 и другие | 1637 | 1883
35 | Вольтметры цифровые постоянного тока | Ф30, Ф4830, Ф4800 | 2944 | 3386
36 | Вольтметры цифровые постоянного тока | Ф283, Ф2001, СА 3010, Ф4214, СВ 3110 | 2944 | 3386
37 | Вольтметры цифровые постоянного тока | Щ302, Щ304, Щ1516 | 2944 | 3386
38 | Вольтметры цифровые постоянного тока | В2-20, 23, 99, Дм-78 и другие | 2944 | 3386
39 | Вольтметры цифровые с калибровкой | Щ31 | 6212 | 7144
40 | Вольтметры цифровые свыше 100 кГц | В7-21, 16А, 27А, КНТ-03, 05 | 6832 | 7857
41 | Вольтметры цифровые универсальные | В7-22, 28, 32, Agilent, GDM 8135, 8145, 8246, 34401НР, АМВ, АМ7030, АВМ-4306, 34970А | 4968 | 5713
42 | Вольтметры цифровые универсальные | В7-16, 18, 20, 23, ЦУИП, доктор, ЦК4800, ВА-11 | 3921 | 4509
43 | Вольтметры цифровые универсальные | Р386, КТ-01 | 4644 | 5341
44 | Вольтметры цифровые универсальные | В7-27, 35, 37, 38, 64АМ | 3921 | 4509
45 | Вольтметры цифровые универсальные | Щ4300, 13, Мульт.734, Fluke287, 289, 45 | 3921 | 4509
46 | Вольтметры цифровые универсальные част.диап. | В7-54, В7-58, В7-65, В7-53, В7-43, Fluke8846, 8845, В7-78 | 6731 | 7741
47 | Вольтметры цифровые универсальные част.диап. | В7- 34, 40, 46, 53, М3500А, ЦММ1 | 6731 | 7741
48 | Вольтметры электронные | Ф 584, Ф 5263, Ф 563 | 2432 | 2797
49 | Вольтметры электронные с приставкой | Ф 584, Ф 5263 | 4754 | 5467
50 | Делители напряжения | Р5/1, ДН1, ДН 105 | 1259 | 1448
51 | Делители напряжения с калибровкой | Р356, 313, 35, ДНС01, ПНС-011 | 2353 | 2706
52 | ИВК (без определения погрешности измерительных каналов) | TREI | 2432 | 2797
53 | Измерители | MZC-300, MZC-302, MIC-3, MIC-30 | 2873 | 3304
54 | Измерители | MZC-300E, MZC-303E, MIE-500, Орион, ИП-01, 4118, 4120, СА6456 | 3179 | 3656
55 | Измерители | МИК-1000, 2500, KEW6010A, СА6545, СА6547, СА6549, S1-1052/1054 | 3810 | 4382
56 | Измерители емкости | Е8-2,-4, Р5079 | 4392 | 5051
57 | Измерители заземления | М416, ЭСО, 120, KEW4105A | 912 | 1049
58 | Измерители индуктивности, емкости, сопротивления | Е7-4,11, Р577, МИТ-8,10, АКИП 6104, ИП-ЛК, Е7-20, ДТ 4080, ЕМ6243, АМ-3000, АМ-3003 | 4392 | 5051
59 | Измерители индуктивности, емкости, сопротивления | Е7-13, 16, 15, МТ4080, Е7-14, Е7-22, LC103, APPA-703 | 4392 | 5051
60 | Измерители индуктивности, емкости, сопротивления | Е 7-8, Е7-21, LCR-817, Р5083, Е7-14, 818, 819 | 5857 | 6736
61 | Измерители напряжения прикосновения и параметров устройств защитного отключения | MRP-200 | 3125 | 3594
62 | Измерители напряжения прикосновения и параметров устройств защитного отключения | MRP-120 | 3125 | 3594
63 | Измерители нестабильности | В 8-8 | 4558 | 5242
64 | Измерители параметров заземляющих устройств | MRU-20, MRU-100, MRU-101, MRU-105, MRU-120, MRU-200 | 3125 | 3594
65 | Измерители параметров устройств защитного отключения и заземления | MRP-110, MRP-1, MRP-200, MI2120, DET4TC2 | 3125 | 3594
66 | Измерители параметров цепей электрического питания | MZC-200, 201, 1826NA, CDA 820, EP180, 2811LP, 4126 NA, 4103 IN, 4104 I N, MIT420, Fluke 1507 | 1456 | 1674
67 | Измерители параметров электробезопасности электроустановок | MIE-500, MPI-510, 502, 505, 508, 520, 525, СМ 300Н, ПЗО-500, MPI-511, MI 2094, Fluke1653 | 5463 | 6282
68 | Измерители сопротивления заземления | 1820 ER, 1805 ER, 2105 ER, 2120 ER, 2705 ER, 2720 ER | 1479 | 1701
69 | Измерители тока короткого замыкания | Щ41160, ФАН-1М | 2794 | 3213
70 | Измерители тока короткого замыкания | ЭКО-200, ОПФН-01, ИФН-200 | 3133 | 3603
71 | Измерители цепи фаза-ноль | М 417 | 819 | 942
72 | Иммитаторы электродных систем | И-02 | 1796 | 2065
73 | Источники питания | П 4108, Б2-, Б5-, П4110, ТЕС-42, НУ3005, Е3630, GPR-6030, GEN, SPS 3610, SPS 4303 | 2605 | 2996
74 | Источники эталонного напряжения | ИОНА, В1-30 | 3102 | 3567
75 | Калибраторы | П327 (без кор.) | 3873 | 4454
76 | Калибраторы измерителя | КИСС-02, КИСС-03, ИКСУ-2000, TRX, MC-5, AM-7030, МЭТ5035, ИСК-1 Метран-510, СА51, СА71СА3115, Fluke 725, 724, 744, CAYS150R, UPS-11, 111; MS2-R-15, В7-99, АМ-7111, mCAL-R, MIC-10, метран 514, Метран 501, АКИП -7301, АКИП 2201, ИКСУ-260, Fluke772 | 5243 | 6029
77 | Калибраторы постоянного тока и напряжения | В1-13, В1-12, В1-18 | 8462 | 9731
78 | Калибраторы постоянного тока и напряжения | П320, П321, (СА100, эл. часть C.A. 6115), ТЕРКОН, МI3102, CA11, МП3001, Н4-19 | 8785 | 10103
79 | Каналы измерительные | ИВК TREI | 637 | 733
80 | Катушки индуктивности | КИ-5, Р 547, КВ-1 | 1173 | 1349
81 | Катушки сопротивления | Р4011, 4021, Р4061, Р4020, Р406 | 1173 | 1349
82 | Катушки сопротивления | Р401, Р402, Р4015, Р4018, Р4030, Р4017, Р4030 | 1173 | 1349
83 | Катушки сопротивления кт. 0,005 | Р4023, Р4013, Р4020 | 1567 | 1802
84 | Катушки соротивления (3 разряд) | Р310-361, ОКС, Р3030 | 1180 | 1357
85 | Киловольтметры до 1 кВ | С-53, 502-509, С75, С50, С5027, С5026 | 1173 | 1349
86 | Киловольтметры до 100 кВ | С 98, С 100, СКВ-100, ЯИ-80, КВЦ-120 | 4330 | 4980
87 | Киловольтметры до 3 кВ | С-502, 510, 11, 5028-29 | 1338 | 1539
88 | Киловольтметры до 30 кВ | С 196, С 96, С 197 | 2039 | 2345
89 | Клещи для измерения мощности | Д 90 | 977 | 1124
90 | Клещи измерительные | Ц 90 | 812 | 934
91 | Клещи токоизмерительные цифровые | KEW 2040, KEW 2055, KEW 2046R, KEW 2056R, KEW KT200, KEW KT203, KEW 4200 | 1637 | 1883
92 | Клещи токоизмерительные цифровые | 2037, 2017, 2027, 2003А, 2009А, 2010, 2004, 2033, 2002РА, 2006, 2007А, 2031, 2431, 2432, 2433, 2433R, 2434, 2412, 2413F, 2417 | 1637 | 1883
93 | Клещи электроизмерительные | Ц-4505 | 812 | 934
94 | Клещи электроизмерительные | КЭ | 812 | 934
95 | Клещи электроизмерительные | APPA A6, APPA A6D, APPA A6DR, APPA A7A, APPAA7D, APPA A9, APPA A10N | 1637 | 1883
96 | Клещи электроизмерительные | CMP-200, CMP-400, CMP-401, CMP-1006 | 1637 | 1883
97 | Клещи электроизмерительные | ATA-2500, ATA-2502, ATK-2025, ATK-2102, ATK-2103, ATK-2105, ATK-2208, ATK-2109 | 1637 | 1883
98 | Клещи электроизмерительные | APPA-A11, APPA-A11R, APPA-A12, APPA-A12R, APPA-A15, APPA-A15R, APPA-A16, APPA-A16R, APPA-A16H, APPA-A16HR, APPA-36II, APPA-36RII | 1637 | 1883
99 | Клещи электроизмерительные | APPA 33, APPA 33R, APPA 30, APPA 30R, APPA 30T, APPA A7, APPA A7A, APPA A7D | 1637 | 1883
100 | Клещи электроизмерительные | APPA 39/39R, APPA 39AC/39AR, APPA 39MR | 1637 | 1883
101 | Клещи электроизмерительные | FLUKE серии 330: FLUKE 333, FLUKE 334, FLUKE 335, FLUKE 336, FLUKE 337, FLUKE 317, FIT EM406A | 1637 | 1883
102 | Клещи электроизмерительные | CM-330, CM-400, CM-600, CM-800, CM-850, CM-900, CM-950, CM-1300, CM-1350, CM-1500, CM-1550, CMI-100, CMI-200, CMT-80, CMT-90, М9912 | 1637 | 1883
103 | Клещи электроизмерительные аналоговые | К4575А, К4575/1А, К4577А | 812 | 934
104 | Клещи электроизмерительные переменного тока высоковольтные | Ц4502, Ц4503, Ц4501 | 812 | 934
105 | Компаратор для сличения нормальных элементов | КНЭ-1А | 6801 | 7821
106 | Компараторы напряжения | Р 3003, РН-ТЕСТ | 7485 | 8608
107 | Компараторы напряжения с подстройкой | Р3017 | 11060 | 12719
108 | Компараторы сопротивления | Р346, Р3015 | 12689 | 14592
109 | Компараторы сопротивления | Щ68200 | 9407 | 10818
110 | Комплекты измерительные | К51, К506, Д552, (К513+К514), К515, УРАН-1, 2, ЭУ5000, 5001, (БР+БР,БТ) НКИ-4П, ЦЛ8516 | 5857 | 6736
111 | Комплекты измерительные | К50, 505, 540, коэффициент | 4086 | 4699
112 | Конденсаторы постоянной емкости | Р534, Р535, Р5023, ВЕКТОР С | 1149 | 1321
113 | Контроллеры сетевые индустриальные с цифровым входом в эксплуатации | ЭКОМ-3000, СИКОН С1, СИКОН С50, СИКОН С70, RTU и др. | 9564 | 10999
114 | Магазины взаимоиндуктивности | Р 5000, Р 5017, ВЧР-50М | 6408 | 7369
115 | Магазины емкости более 20 точек | Р5025, Р544, Р513, МЕ5020 | 3582 | 4119
116 | Магазины емкости менее 20точек | Р561, Р583 | 2118 | 2436
117 | Магазины индуктивности | Р567 | 2622 | 3015
118 | Магазины сопротивлений | Р327 | 2353 | 2706
119 | Магазины сопротивлений | КСМ-4,6, МСР-55, МТТ-1, МП-2 | 1180 | 1357
120 | Магазины сопротивлений | Р58, 314, Р33, кожа-электрод | 1180 | 1357
121 | Магазины сопротивлений | Р517, Р4830-31, 34 | 2353 | 2706
122 | Магазины сопротивлений | МСР-60, 63, Р326, МР3025 | 2353 | 2706
123 | Магазины сопротивлений эталонный | Р327, Р4830-31, 34, Р326, МСР-60, 63, Р326 | 2890 | 3324
124 | Магазины сопротивлений эталонный | МСР-60, 63, Р326 | 2890 | 3324
125 | Магазины сопротивления многозначные | Р4001(2), 40101-40108, Р104, 108, Р4057, 4078, Р4004 | 2622 | 3015
126 | Магазины сопротивления однозначные | Р4043, 4047-77, 4042, 4041, Р400-407, 4007 | 1567 | 1802
127 | Мегаомметры | МС05, МС-08 | 945 | 1087
128 | Мегаомметры | М4100, 1102, 1101, ЭСО202, ЭСО-212 | 912 | 1049
129 | Мегаомметры электронные | Ф4102, 03, 04, 2801IN, ИС-10, М4122, М3, взрывные машины, СА6545, СА6547, СА6549, 2803 IN, 4103 IN, 6211 IN, М 410, Ф4106, АТА-5107, СА 10, KEW 3125, M I 3121, MI 2804, UT 5M, ЦСО 202, АМ 202, М6, М4, MI- 510, 1800 IN, 1801 IN, 1851 IN, 1832 IN, 6201 IN, 6210 IN, 6211 IN, 62 | 1401 | 1611
130 | Меры взаимной индуктивности | Р5009, Р536 | 1803 | 2073
131 | Меры емкости | Р597, Р5050 | 1630 | 1875
132 | Меры индуктивности (набор) | Р51015, ТУР, 0187 | 8501 | 9776
133 | Меры индуктивности 1шт. | Р596 | 1094 | 1258
134 | Меры сопротивления многозначные | Р3026-1,2; Р-3021 | 6589 | 7577
135 | Меры сопротивления переходные | Р40111-40115, 40116, 4061 | 3093 | 3557
136 | Меры сопротивления переходные | Р4080-4083 | 3093 | 3557
137 | Меры сопротивления переходные | Р4064-4066 | 3093 | 3557
138 | Мосты переменного тока | Р556, Р5030, Л2-22, Л2-42 | 4392 | 5051
139 | Мосты переменного тока | Р595, Р5026, Тангенс-2000, Л2-42, СА7100-2 | 6298 | 7243
140 | Мосты переменного тока автоматические | Р5058 | 6904 | 7940
141 | Мосты переменного тока автоматические | Р5016, Р5010, Л2-80 | 6904 | 7940
142 | Мосты постоянного тока | МКМВ, ММВ, М372, ХН257 | 1015 | 1167
143 | Мосты постоянного тока | МОД58, 59, МО61, Рометр | 4227 | 4861
144 | Мосты постоянного тока | Р-329, МТВ, Shirla | 4227 | 4861
145 | Мосты постоянного тока | Р-333, МО-62 | 2243 | 2579
146 | Мосты постоянного тока | Р-39, ВАХ-ПП, Л2-56 | 9108 | 10474
147 | Мосты постоянного тока | Р3009 | 13579 | 15616
148 | Мосты постоянного тока | Р-3043.М57 | 1040 | 1196
149 | Мосты цифровые | Щ-402М | 3905 | 4491
150 | Мультиметры цифровые портативные | М890, АРРА, МХ21-57, В7-63, 734-02, Р-2, МУ-62, 103N, 98II, 107N | 1575 | 1811
151 | Омметры цифровые | Щ30, Щ34 и т.п., SEW6237, ПТФ-1, ETP-3, PME-100, РМЕ-500-TR | 2353 | 2706
152 | Омметры цифровые | Щ306-1,-/2 | 3219 | 3702
153 | Омметры, милли., микро | Ф415М246, Ф410, СА6460, СА6250, MMR-600, MMR-630, MMR-620, MMR-610, Виток, ИКС-5, Р380, Р382, СА 6250, СА 6460, ИСРС-01, МИКО-01, Е6-24, Е6-16, ЦС 4105, 30НД, РЕТ-МОМ, ИСБ-5, СА 10, М4104, МКИ-600, МКИ-200, БСЗ-010, ИПС-01 | 1567 | 1802
154 | Оммтры цифровые | Щ30, Щ34 и т.п., GOM-802, Е6-25, ИТА-2, МЭН-3 | 2353 | 2706
155 | Потенциометры переменого тока | К-509 | 7156 | 8229
156 | Потенциометры постоянного тока | Р355 | 10737 | 12348
157 | Потенциометры постоянного тока кт. 0,01-0,05 | Р 37, Р330, ПП-63, Р2/1, Р307 | 3062 | 3521
158 | Потенциометры постояного тока самоповер. | Р309, 345, 363, 348 | 6849 | 7876
159 | Преобразователи | АЕТ 4ХХ по 4-х проводной схеме | 4558 | 5242
160 | Преобразователи | АЕТ 4ХХ по 3-х проводной схеме | 3189 | 3667
161 | Преобразователи напряжения | Цена за один модуль | 7605 | 8746
162 | Приборы для поверки вольтметров | В1-9, Н4-11 | 9934 | 11424
163 | Приборы кабельные переносные | ПКП-4, ПКП-5, ИКР-ПРО, ПК-60, РЕЙС-50 | 4716 | 5423
164 | Приборы комбинированные (тестер) | М1200, ЭК-2346, Ц, Т и т.п. | 1276 | 1467
165 | Приборы комбинированные цифровые | Щ4310, Щ4311, Щ4313, Ф48, GDM-393A, 354А, Потенциал-ТВ-М2, Вольтамперфазометр М4185 | 3849 | 4426
166 | Приборы контроля показаний качества электрической энерги | ППКЭ, ПАРМА, ПРОРЫВ, ПКК-57, Вектор 2, ММI 2792, МI 2392, МI 2094, А2000, REN 700, Fluke 435 | 9430 | 10845
167 | Приборы контроля показаний качества электрической энергии | ЭРИС, РЕСУРС, Энергомонитор 3.3, МЭТ5080, Энергомонитор 3.1 (КТ 0,05 и ниже) | 14256 | 16394
168 | Приборы универальные измерительные | Р 4833 | 3905 | 4491
169 | Приборы универальные измерительные | УПИП-60, ПИКАП-М, КД3-1, ИК-1 | 3519 | 4047
170 | Системы автоматизированные коммерческого учета электроэнергии (АИИС КУЭ) | информационно-измерительный канал (ИИК) (без поверки измерительных компонентов, без измерения нагрузок измерительных трансформаторов) | 2449 | 2816
171 | Счетчики активной и реактивной электрической энергии многотарифные | EPQM | 1415 | 1627
172 | Счетчики активной и реактивной энергии | ЦЭ6812 | 1415 | 1627
173 | Счетчики активной и реактивной энергии | СЕ402 | 1415 | 1627
174 | Счетчики активной и реактивной энергии переменного тока статические многофункциональные | СЭТ-4ТМ.02, мод. СЭТ-4ТМ.02.0, СЭТ-4ТМ.02.2 | 3262 | 3751
175 | Счетчики активной и реактивной энергии переменного тока статические многофункциональные однофазные | СЭТ-1М.01, СЕ 102, СЕ 201, ЦЭ 6807, СОЭБ-1, Меркурий-201, СЭО и др. | 865 | 995
176 | Счетчики активной и реактивной электрической энергии трехфазные | СЕ 302 | 3262 | 3751
177 | Счетчики активной и реактивной электрической энергии трехфазные | СЕ 303 | 3262 | 3751
178 | Счетчики активной электрической энергии трехфазные | СЕ 301 | 1415 | 1627
179 | Счетчики активной электрической энергии трехфазные | ЦЭ6803ВШ | 1415 | 1627
180 | Счетчики активной электрической энергии трехфазные статические | ЭЦР3 | 1415 | 1627
181 | Счетчики активной электрической энергии однофазные | СЕ 200 | 865 | 995
182 | Счетчики активной электрической энергии трехфазные | СЕ 301M | 1415 | 1627
183 | Счетчики активной электрической энергии трехфазные многофункциональные электронные | ЭЭ8005, 8 модификаций | 1415 | 1627
184 | Счетчики активной энергии однофазные | СО-ИБМ, мод. СО-ИБМ1, СО-ИБМ2, СО-ИБМ3, СО-ИБМ4 | 295 | 339
185 | Счетчики активной энергии переменного тока трехфазные электронные | СА4У-Э704-Т4 "Дала" | 1415 | 1627
186 | Счетчики активной энергии переменного тока трехфазные электронные | СА4У-Э704 "Бас" | 1415 | 1627
187 | Счетчики активной энергии переменного тока трехфазные электронные | СА4-Э703-Т2 "Тау" | 1415 | 1627
188 | Счетчики активной энергии трехфазные четырехпроводные | СА4У-ИТ12 | 500 | 575
189 | Счетчики активной энергии трехфазные четырехпроводные | СА4-ИБ60 | 500 | 575
190 | Счетчики активной и реактивной электрической энергии трехфазные | ПСЧ-4П, ПСЧ-4РП | 1415 | 1627
191 | Счетчики активной и реактивной энергии переменного тока статические многофункциональные | НЭС-04 | 3262 | 3751
192 | Счетчики активной и реактивной энергии переменного тока, статические, многофункциональные | СЭТ-4ТМ.01 | 3262 | 3751
193 | Счетчики активной энергии трехфазные статические | СА-Э61 и САУ-Э61 | 1415 | 1627
194 | Счетчики активной энергии трехфазные четырехпроводные | СА4-ИБМ, мод. СА4-ИБМ1, СА4-ИБМ2, СА4-ИБМ3 | 500 | 575
195 | Счетчики активной энергии электромеханические однофазные | ЛАДОГА 1 | 295 | 339
196 | Счетчики ватт-часов активной энергии переменного тока статические | ПСЧ-4ТАК, мод. ПСЧ-4ТАК.04.2, ПСЧ-4ТА.04.0, ПСЧ-4ТА.04.1, ПСЧ-4ТАК.04.2 | 3262 | 3751
197 | Счетчики ватт-часов активной энергии переменного тока статические | СТЭ-1, мод. СТЭ-1 и СТЭ-1-Д | 1415 | 1627
198 | Счетчики ватт-часов активной энергии переменного тока статические трехфазные | САМ3 | 3262 | 3751
199 | Счетчики ватт-часов активной энергии переменного тока с функциями предоплаты | СПС (СПС-07, СПС-074, СПС-074-3) | 1415 | 1627
200 | Счетчики ватт-часов активной энергии переменного тока статические трехфазные | САМ4 | 3262 | 3751
201 | Счетчики ватт-часов активной энергии переменного тока электронные | ЕС 7010 | 3262 | 3751
202 | Счетчики ватт-часов активной энергии переменного тока | СЭИ-1 | 295 | 339
203 | Счетчики ватт-часов активной энергии переменного тока статические | ПСЧ-3ТА.07, исп. ПСЧ-ЗТА.07.121, ПСЧ-ЗТА.07.122, ПСЧ-ЗТА.07.321, ПСЧ-ЗТА.07.322, ПСЧ-ЗА.07.302, ПСЧ-ЗА.07.302.1, ПСЧ-ЗА.07.302.2, ПСЧ-ЗТА.07.111, ПСЧ-ЗТА.07.112, ПСЧ-ЗТА.07.111.1, ПСЧ-ЗТА.07.112.1, ПСЧ-ЗТА.07.312, ПСЧ-ЗТА.07.312.1 | 3262 | 3751
204 | Счетчики ватт-часов активной энергии переменного тока статические | ПСЧ-3ТА, ПСЧ-3ТАК, мод. ПСЧ-3ТА.00.Х, ПСЧ-3ТА.01.Х, ПСЧ-3ТА.02.Х, ПСЧ-3ТА.03.Х, ПСЧ-3ТАК.01.Х, ПСЧ-3ТАК.02.Х, ПСЧ-3ТАК.03.Х | 3262 | 3751
205 | Счетчики многотарифные активной и реактивной энергии | LZQM, LZKM | 3262 | 3751
206 | Счетчики однофазные активной энергии | СО-И444 | 295 | 339
207 | Счетчики реактивной энергии | ЦЭ6811 | 1415 | 1627
208 | Счетчики реактивной энергии | ЦЭ6801 | 1415 | 1627
209 | Счетчики статические активной и реактивной энергии | ZMQ, ZFQ | 3262 | 3751
210 | Счетчики статические активной электрической энергии трехфазные | Лейне Электро-03 | 1415 | 1627
211 | Счетчики статические трехфазные переменного тока активной энергии многофункциональные | MT 35 | 3262 | 3751
212 | Счетчики статические трехфазные переменного тока активной энергии многофункциональные | MT 42 | 3262 | 3751
213 | Счетчики статические трехфазные переменного тока активной и реактивной энергии | TE 851 | 3262 | 3751
214 | Счетчики статические трехфазные переменного тока активной и реактивной энергии | MT 100 | 3262 | 3751
215 | Счетчики статические активной энергии | Гранит, исп. Гранит-3, Гранит-3М | 1415 | 1627
216 | Счетчики статические трехфазные переменного тока активной и реактивной энергии | MT, мод. МТ17х, МТ37х, МТ83х, МТ86х | 3262 | 3751
217 | Счетчики статические трехфазные переменного тока активной и реактивной энергии многофункциональные | MT 85 | 3262 | 3751
218 | Счетчики статические трехфазные переменного тока активной и реактивной энергии | MT 851 | 3262 | 3751
219 | Счетчики трехфазные статические многотарифные электрической активной и реактивной энергии | ТЭМСАРЭ | 1415 | 1627
220 | Счетчики трехфазные статические активной и реактивной энергии переменного тока | TE | 3262 | 3751
221 | Счетчики трехфазные активной энергии, трехпроводные и четырехпроводные | СА3-И681 (трехпроводные), СА3У-И681, СА4-И682, СА4У-И682 (четырехпроводные) | 500 | 575
222 | Счетчики трехфазные статические активной и реактивной энергии переменного тока | MT | 1415 | 1627
223 | Счетчики электрические активной энергии | СА4-195 | 500 | 575
224 | Счетчики электрические активной энергии индукционные трехфазные непосредственного включения | СА4-5001 | 500 | 575
225 | Счетчики электрические активной энергии трехфазные индукционные | СА4-И78 | 500 | 575
226 | Счетчики электрические активной энергии трехфазные индукционные | СА4-514, СА4-516, СА4-518 | 500 | 575
227 | Счетчики электрические активной энергии однофазные индукционные | СО-ИБ4 | 295 | 339
228 | Счетчики электрические реактивной энергии трехфазные индукционные | СР4-И679, СР4У-И679 | 500 | 575
229 | Счетчики электрические трехфазные активной энергии | СА4-И672Д | 500 | 575
230 | Счетчики электрические трехфазные активной энергии | СА3-И674, СА4-И675, СА4У-И675, СА3У-674 | 500 | 575
231 | Счетчики электрические активной энергии трехфазные индукционные | СА4-И6104 | 500 | 575
232 | Счетчики электрические реактивной энергии трехфазные индукционные | СР4-И673М, СР4У-И673М, СР4-И673, СР4У-И673 (ЛЭМЗ) и И673 (ЧЭАЗ) | 500 | 575
233 | Счетчики электрической активной энергии однофазные индукционные | СО-И6106 | 295 | 339
234 | Счетчики электрической реактивной энергии переменного тока электронные | ПСЧ-4РА | 1415 | 1627
235 | Счетчики электрической энергии | СО-И411 | 295 | 339
236 | Счетчики электрической энергии | СО-ИВП | 295 | 339
237 | Счетчики электрической энергии | ЦЭ6808, мод. ЦЭ6808 1А, ЦЭ6808 1АЭ, ЦЭ6808 1АТЗ, ЦЭ6808 5А, ЦЭ6808 5АЭ, ЦЭ6808 5АТЗ, ЦЭ6808В 5-6АМ, ЦЭ6808В 1-1,2АМ, ЦЭ6808В 5-6АЭ, ЦЭ6808В 1-1,2АЭ | 1415 | 1627
238 | Счетчики электрической энергии | ЭМ-3, ЭМ-3Н | 1415 | 1627
239 | Счетчики электрической энергии | СЭ3000 | 1415 | 1627
240 | Счетчики электрической энергии | ЦЭ6850, ЦЭ6850М | 3262 | 3751
241 | Счетчики электрической энергии | ГАММА 3, мод. ГАММА 3/1-00, ГАММА 3/1-00/1, ГАММА 3/1-01, ГАММА 3/1-02, ГАММА 3/2-03, ГАММА 3/2-03/1, ГАММА 3/2-04, ГАММА 3/2-05 | 3262 | 3751
242 | Счетчики электрической энергии | СЭА33, исп. СЭА33МУ 5-7,5А, СЭА33МУ 1-1,5А, СЭА33М 5-7,5А, СЭА33М 1-1.5А, СЭА33МТ 5-7,5А, СЭА33МТ 1-1,5 А, СЭА33МУИ 5-7,5А, СЭА33МУИ 1-1,5А, СЭА33МИ 5-7,5А, СЭА33МИ 1-1,5А, СЭА33МТИ 5-7,5А, СЭА33МТИ 1-1,5А | 1415 | 1627
243 | Счетчики электрической энергии | НЕВА | 1415 | 1627
244 | Счетчики электрической энергии | ЦЭ6823, ЦЭ6823М | 3262 | 3751
245 | Счетчики электрической энергии | QUANTUM D100, QUANTUM D200, QUANTUM D300 | 1415 | 1627
246 | Счетчики электрической энергии | СЭТ3 | 1415 | 1627
247 | Счетчики электрической энергии | НIК 2303 | 3262 | 3751
248 | Счетчики электрической энергии | НIК 2301, исп. HIK 2301 АП1, HIK 2301 АП2, HIK 2301 АПЗ, HIK 2301 АК1, HIK 2301 ATI | 1415 | 1627
249 | Счетчики электрической энергии | СЭТ4-1М, СЭТ4-1/2М, СЭТ4-1/1М | 1415 | 1627
250 | Счетчики электрической энергии | ЦЭ6803, мод. ЦЭ6803 х, где х=1-7,5 А, 5-50 А, 1-7,5 АЭ, 5-50 АЭ, 1-7,5 АТЗ, 5-50 АТЗ, 1-8 А, 5-55 А, 1-8-АЭ, 5-55 АЭ, 1-8-А ТЗ, 5-55 АТЗ; ЦЭ6803У х, где х=1-А-3, 1-А-4, 5-А-3, 5-А-4, 1-А-3 Э, 1-А-4 Э, 5-А-3 Э | 1415 | 1627
251 | Счетчики электрической энергии | ЦЭ6804 | 1415 | 1627
252 | Счетчики электрической энергии | СЭА3, исп. СЭАЗ 5-55А, СЭАЗ 5-7,5А, СЭАЗ-1 5-55А, СЭАЗ-2 5-55А, СЭАЗ-2 5-55А12В, СЭАЗ-1 10-100А, СЭАЗ-2 10-100А, СЭАЗ-2 10-100А12В, СЭАЗ-1 5-7.5А, СЭАЗ-2 5-7.5А, СЭАЗ-2 5-7.5А12В, СЭАЗМ-1 5-55А, СЭАЗМ-2 5-55А, СЭАЗМ-2 5-5 | 1415 | 1627
253 | Счетчики электрической энергии | ССТ-51ПК | 1415 | 1627
254 | Счетчики электрической энергии | ЦЭ6822 | 3262 | 3751
255 | Счетчики электрической энергии | А1000, А1200 | 3262 | 3751
256 | Счетчики электрической энергии | ЦЭ6828 | 3262 | 3751
257 | Счетчики электрической энергии | СА4-М678I и СО-М6705I | 500 | 575
258 | Счетчики электрической энергии | СА4У-И672С | 500 | 575
259 | Счетчики электрической энергии | СР4У-И676 | 500 | 575
260 | Счетчики электрической энергии | СА3У-Ф650 | 500 | 575
261 | Счетчики электрической энергии индукционные | СТИ-Т30 | 500 | 575
262 | Счетчики электрической энергии многофазные | KNUM-2023-0.5S | 3262 | 3751
263 | Счетчики электрической энергии многофазные | KNUM-2023 | 3262 | 3751
264 | Счетчики электрической энергии многофазные | KNUM-1023 | 3262 | 3751
265 | Счетчики электрической энергии многофункциональные | СЭТ-4ТМ.03М, СЭТ-4ТМ.02М | 3262 | 3751
266 | Счетчики электрической энергии многофункциональные | СЭТ-4ТМ.03 | 3262 | 3751
267 | Счетчики электрической энергии многофункциональные | ЕвроАльфа | 3262 | 3751
268 | Счетчики электрической энергии многофункциональные | Альфа, модификации определяются при заказе | 3262 | 3751
269 | Счетчики электрической энергии многофункциональные | А2 | 3262 | 3751
270 | Счетчики электрической энергии многофункциональные | EPQS | 3262 | 3751
271 | Счетчики электрической энергии многофункциональные | ПСЧ-4ТМ.05МК | 3262 | 3751
272 | Счетчики электрической энергии многофункциональные | ПСЧ-4ТМ.05Д | 3262 | 3751
273 | Счетчики электрической энергии многофункциональные | ПСЧ-4ТМ.05М | 3262 | 3751
274 | Счетчики электрической энергии многофункциональные | ПСЧ-4ТМ.05, мод. ПСЧ-4ТМ.05.01- ПСЧ-4ТМ.05.19 | 3262 | 3751
275 | Счетчики электрической энергии многофункциональные | Indigo+ | 3262 | 3751
276 | Счетчики электрической энергии многофункциональные | ПСЧ-3ТМ.05М | 3262 | 3751
277 | Счетчики электрической энергии многофункциональные | ПСЧ-3ТМ.05Д | 3262 | 3751
278 | Счетчики электрической энергии многофункциональные | ПСЧ-3ТМ.05 | 3262 | 3751
279 | Счетчики электрической энергии одно- и многофазные | Echelon EM 1023, EM 2023 | 3262 | 3751
280 | Счетчики электрической энергии однофазные индукционные | СО-И914 | 295 | 339
281 | Счетчики электрической энергии однофазные индукционные | ЭЭ2600 | 295 | 339
282 | Счетчики электрической энергии однофазные индукционные | СО-ЭИ | 295 | 339
283 | Счетчики электрической энергии однофазные индукционные | СО-И6101 | 295 | 339
284 | Счетчики электрической энергии однофазные индукционные бытовые | СО-ИБ | 295 | 339
285 | Счетчики электрической энергии однофазные однотарифные индукционные | СО-И694 | 295 | 339
286 | Счетчики электрической энергии однофазные индукционные | СОИ-Е73, мод. СОИ-Е-73СБ, СОИ-Е73F, СОИ-Е73D, СОИ-Е73CD2, СОИ-Е73C-5 | 295 | 339
287 | Счетчики электрической энергии однофазные индукционные | ВЕКТОР-1 | 295 | 339
288 | Счетчики электрической энергии переменного тока статические | Гран-Электро СС-301 | 3262 | 3751
289 | Счетчики электрической энергии переменного тока электронные | NP-07 ADD-ED0.3 | 1415 | 1627
290 | Счетчики электрической энергии переменного тока электронные | NP-03 ADD-ED0.3-U | 3262 | 3751
291 | Счетчики электрической энергии статические | ПСЧМ-4Р, исп. ПСЧМ-4Р-01 | 1415 | 1627
292 | Счетчики электрической энергии статические | ПСЧМ-3Р, исп. ПСЧМ-ЗР, ПСЧМ-ЗР.100, ПСЧМ-ЗР-01 | 1415 | 1627
293 | Счетчики электрической энергии статические комбинированные | EEH | 1415 | 1627
294 | Счетчики электрической энергии статические комбинированные | EWS | 1415 | 1627
295 | Счетчики электрической энергии статические трехфазные | Меркурий-233, мод. Меркурий 233ART-00, Меркурий 233ART2-00, Меркурий 233ART-01, Меркурий 233ART-02, Меркурий 233ART-03, Меркурий 233ART2-03 | 3262 | 3751
296 | Счетчики электрической энергии статические трехфазные | Меркурий-232 | 3262 | 3751
297 | Счетчики электрической энергии статические трехфазные | ПСЧМ-3, 6 исполнений | 1415 | 1627
298 | Счетчики электрической энергии статические трехфазные | СКАТ 305 | 1415 | 1627
299 | Счетчики электрической энергии статические трехфазные двухтарифные | ПСЧ-32, мод. ПСЧ-32, ПСЧ-32-01 | 1415 | 1627
300 | Счетчики электрической энергии статические многофункциональные | ПСЧМ-34 | 1415 | 1627
301 | Счетчики электрической энергии статические трехфазные | СЦЕТ-31Б | 1415 | 1627
302 | Счетчики электрической энергии трехфазные | NP-05 T SM, исп. NP-05 T SM М, NP-05 T SM Р, NP-05 T SM PD | 3262 | 3751
303 | Счетчики электрической энергии трехфазные | CX 2000-7 | 3262 | 3751
304 | Счетчики электрической энергии трехфазные | CX 2000-7-СТ | 3262 | 3751
305 | Счетчики электрической энергии трехфазные | ЗЭиМ-Миттеринг-Б | 1415 | 1627
306 | Счетчики электрической энергии трехфазные | СЭТАР-1/1, СЭТАР-1/1А, СЭТАР-1/2, СЭТАР-1/2А, СЭТАР-1/3, СЭТАР-1/3А, СЭТАР-1/4, СЭТАР-1/4А | 1415 | 1627
307 | Счетчики электрической энергии трехфазные | СА3Э-1Т-5/57-2Н | 1415 | 1627
308 | Счетчики электрической энергии трехфазные | СА3Э-1Т-5/57 | 1415 | 1627
309 | Счетчики электрической энергии трехфазные | СА3Э-1Т-5/57-2Н | 1415 | 1627
310 | Счетчики электрической энергии трехфазные | СЭТА-1, СЭТА-1/1, СЭТА-2, СЭТР-1, СЭТР-1/1, СЭТА-1/2, СЭТА-1/3, СЭТА-2/1 | 1415 | 1627
311 | Счетчики электрической энергии трехфазные | МЭС-1, мод. МЭС-1 Х 05, МЭС-1-Х 1 | 3262 | 3751
312 | Счетчики электрической энергии трехфазные | Альфа А1700 | 3262 | 3751
313 | Счетчики электрической энергии трехфазные | NP541, NP542, NP545 | 3262 | 3751
314 | Счетчики электрической энергии трехфазные | Kamstrup 351 Combi | 1415 | 1627
315 | Счетчики электрической энергии трехфазные | ЛЕ3 | 1415 | 1627
316 | Счетчики электрической энергии трехфазные | SchellCount EEM34-3х65A | 1415 | 1627
317 | Счетчики электрической энергии трехфазные | ЦЭ6803ВМ | 1415 | 1627
318 | Счетчики электрической энергии трехфазные | ЗЭиМ-Миттеринг-П | 1415 | 1627
319 | Счетчики электрической энергии трехфазные | СЭТ4, исп. СЭТ4-х (где х=1/1, 1/1Д, 1/1А, 1/1ДА, 2/1, 2/1А, 1, 1Д, 1А, 1ДА, 2, 2А, 1/2, 1/2Д, 1/2А, 1/2ДА, 2/2, 2/2А, 1/3, 1/ЗД, 1/ЗА, 1/ЗДА, 2/3, 2/ЗА) | 1415 | 1627
320 | Счетчики электрической энергии трехфазные | СЭТ4-x, где x= 1М, 1МД, 1МА, 1МДА, К1, 2М, 2МА, 1/1М, 1/1МД, 1/1МА, 1/1МДА, К2, 2/1М, 2/1МА, 1/2М, 1/2МД, 1/2МА, 1/2МДА, 2/2М, 2/2МА, 1/3М, 1/3МД, 1/3МА, 1/3МДА, К3, 2/3М, 2/3МА | 1415 | 1627
321 | Счетчики электрической энергии трехфазные | СЭТАП01, СЭТАП02 | 1415 | 1627
322 | Счетчики электрической энергии трехфазные | СЭТ4-1М, СЭТ4-1МА, СЭТ4-2М, СЭТ4-2МА, СЭТ4-1/1М, СЭТ4-1/1МА, СЭТ4-2/1М, СЭТ4-2/1МА, СЭТ4-1/2М, СЭТ4-1/2МА, СЭТ4-2/2М, СЭТ4-2/2МА, СЭТ4-1/3М, СЭТ4-1/3МА, СЭТ4-2/3М, СЭТ4-2/3МА | 1415 | 1627
323 | Счетчики электрической энергии трехфазные | СЭТРП-1, СЭТРП-1/1 | 1415 | 1627
324 | Счетчики электрической энергии трехфазные | СА4ЭУ-1Т-5/220 | 1415 | 1627
325 | Счетчики электрической энергии трехфазные | Kamstrup 382 | 1415 | 1627
326 | Счетчики электрической энергии трехфазные | ZMF, ZFF | 1415 | 1627
327 | Счетчики электрической энергии трехфазные | ССЭ-1 | 1415 | 1627
328 | Счетчики электрической энергии трехфазные | EMU | 1415 | 1627
329 | Счетчики электрической энергии трехфазные | L3F | 1415 | 1627
330 | Счетчики электрической энергии трехфазные | СЭТАМ | 1415 | 1627
331 | Счетчики электрической энергии трехфазные | СЭТАМ-М | 1415 | 1627
332 | Счетчики электрической энергии трехфазные | ЦЭ6001, ЦЭ6001-1 | 1415 | 1627
333 | Счетчики электрической энергии трехфазные | АЭ-3 | 3262 | 3751
334 | Счетчики электрической энергии трехфазные | СЭТ4Р-1, СЭТ4Р-1/1, СЭТ4Р-1/3 | 1415 | 1627
335 | Счетчики электрической энергии трехфазные | СЭТ4-2М, СЭТ4-2/1М, СЭТ4-2/2М | 1415 | 1627
336 | Счетчики электрической энергии трехфазные | СЭТ4-1, СЭТ4-2, СЭТ4-1/1, СЭТ4-2/1, СЭТ4-1/2, СЭТ4-2/2 | 1415 | 1627
337 | Счетчики электрической энергии трехфазные | ЭЭ6702 | 1415 | 1627
338 | Счетчики электрической энергии трехфазные | ЭЭ6701 | 1415 | 1627
339 | Счетчики электрической энергии трехфазные | ЭЭ6700 | 1415 | 1627
340 | Счетчики электрической энергии трехфазные | СА4-ИП2 | 1415 | 1627
341 | Счетчики электрической энергии трехфазные | СА4-ИТ2 | 1415 | 1627
342 | Счетчики электрической энергии трехфазные двухтарифные | СЭТД | 1415 | 1627
343 | Счетчики электрической энергии трехфазные многотарифные электронные | EMS | 1415 | 1627
344 | Счетчики электрической энергии трехфазные одно- и двухтарифные | А4-4, А4-4Д | 1415 | 1627
345 | Счетчики электрической энергии трехфазные статические | СТЭБ-04Н-3ДР, исп. СТЭБ-04Н/1-3ДР, СТЭБ-04Н/2-3ДР | 3262 | 3751
346 | Счетчики электрической энергии трехфазные статические многофункциональные | РиМ 889 исп. РиМ 889.00, РиМ 889.01, РиМ 889.02, РиМ 889.10, РиМ 889.11, РиМ 889.12 | 3262 | 3751
347 | Счетчики электрической энергии трехфазные электронные | МИР С-01 | 3262 | 3751
348 | Счетчики электрической энергии трехфазные электронные | МИР С-03 | 3262 | 3751
349 | Счетчики электрической энергии трехфазные электронные | СЭТ-3 | 3262 | 3751
350 | Счетчики электрической энергии трехфазные электронные | ЦЭ2727, исп. ЦЭ2727, ЦЭ2727М | 1415 | 1627
351 | Счетчики электрической энергии трехфазные электронные | ЦЭ2752 | 1415 | 1627
352 | Счетчики электрической энергии трехфазные электронные | СТЭМ-3В | 1415 | 1627
353 | Счетчики электрической энергии трехфазные электронные | СТЭБ-04Н-ДР | 1415 | 1627
354 | Счетчики электрической энергии трехфазные электронные | СТЭБ, исп. СТЭБ-04-ББ-1; СТЭБ-03-ББ-1; СТЭБ-04-ББ-2; СТЭБ-03-ББ-2. | 1415 | 1627
355 | Счетчики электрической энергии трехфазные электронные | СТЭБ-Н, мод. СТЭБ-04Н/1-50, СТЭБ-04Н/1-50-Р, СТЭБ-04Н/1-50-К, СТЭБ-04Н/1-7,5, СТЭБ-04Н/1-7,5-Р, СТЭБ-04Н/1-7,5-К, СТЭБ-ОЗН/1-1-7,5, СТЭБ-03Н/1-1-7,5-Р, СТЭБ-03Н/1-1-7,5-К, СТЭБ-ОЗН/0,5-1-6, СТЭБ-ОЗН/0,5 1-6-Р, СТЭБ-03Н/0,5-1-6-К | 1415 | 1627
356 | Счетчики электрической энергии трехфазные электронные | NP545.23Т, NP542.27Т | 1415 | 1627
357 | Счетчики электрической энергии трехфазные электронные | СЦЭТ-31А | 1415 | 1627
358 | Счетчики электрической энергии трехфазные электронные | СА4Е-5030 | 1415 | 1627
359 | Счетчики электрической энергии трехфазные электронные | ЭС3Ф | 1415 | 1627
360 | Счетчики электрической энергии трехфазные электронные | EMP | 1415 | 1627
361 | Счетчики электрической энергии трехфазные электронные | САР-Ф660 | 1415 | 1627
362 | Счетчики электрической энергии трехфазные электронные | СА-ФП666 | 1415 | 1627
363 | Счетчики электрической энергии трехфазные электронные | ПСЧ-4П1 | 1415 | 1627
364 | Счетчики электрической энергии трехфазные электронные | ПСЧ-4П2 | 1415 | 1627
365 | Счетчики электрической энергии трехфазные электронные | ТРИО У | 1415 | 1627
366 | Счетчики электрической энергии трехфазные электронные | ЛЕ32 | 1415 | 1627
367 | Счетчики электрической энергии трехфазные электронные | СЭТ3, мод. СЭТ3 (а, р) - (01, 02, 03) - (П, Т, В ) - (1...7 ) - (1...6) | 3262 | 3751
368 | Счетчики электрической энергии трехфазные электронные | ВЕКТОР-3 | 1415 | 1627
369 | Счетчики электрической энергии трехфазные электронные | ЦЭ2753 | 3262 | 3751
370 | Счетчики электрической энергии трехфазные электронные | ТРИО М | 3262 | 3751
371 | Счетчики электрической энергии трехфазные электронные | ЦЭ2727А | 3262 | 3751
372 | Счетчики электрической энергии трехфазные электронные | ЦЭ2727У | 3262 | 3751
373 | Счетчики электрической энергии трехфазные электронные | МИР С-02 | 3262 | 3751
374 | Счетчики электрической энергии трехфазные электронные | СЭА32 | 3262 | 3751
375 | Счетчики электрической энергии трехфазные электронные | СА4Е-5030 | 1415 | 1627
376 | Счетчики электрической энергии трехфазные электронные | СТЭБ, исп. СТЭБ-04-ББ-1; СТЭБ-03-ББ-1; СТЭБ-04-ББ-2; СТЭБ-03-ББ-2 | 1415 | 1627
377 | Счетчики электрической энергии трехфазные электронные | САР-Ф660 | 1415 | 1627
378 | Счетчики электрической энергии трехфазные электронные | СА-Ф661/2, СА-ФТ661/2 | 1415 | 1627
379 | Счетчики электрической энергии трехфазные электронные | СР-Ф662 | 1415 | 1627
380 | Счетчики электрической энергии трехфазные электронные | ТРИО У | 1415 | 1627
381 | Счетчики электрической энергии трехфазные электронные | ЭМИС-ЭЛЕКТРА 975 | 3262 | 3751
382 | Счетчики электрической энергии трехфазные электронные | ЭС3Ф | 1415 | 1627
383 | Счетчики электрической энергии трехфазные электронные | СА-ФП666 | 1415 | 1627
384 | Счетчики электрической энергии трехфазные электронные | ПСЧ-4П2 | 1415 | 1627
385 | Счетчики электрической энергии трехфазные двухтарифные | ПСЧ-3Т, ПСЧ-3РТ | 1415 | 1627
386 | Счетчики электрической энергии трехфазные статические | СЭТС, мод. СЭТС-12, Ув2.940.202, СЭТС-13, Ув2.940.202-01, СЭТС-11-Т, Ув2.940.203, СЭТС-11-ТМ, Ув2.940.206, СЭТС-11-ТР, Ув2.940.205 | 1415 | 1627
387 | Счетчики электрической энергии трехфазные электронные | NP545.23Т, NP542.27Т | 1415 | 1627
388 | Счетчики электрической энергии трехфазные электронные | ЦЭ2727, исп. ЦЭ2727, ЦЭ2727М | 1415 | 1627
389 | Счетчики электрической энергии трехфазные электронные | СА-Ф661/1, СА-ФТ661/1 | 1415 | 1627
390 | Счетчики электрической энергии трехфазные электронные | ТРИО | 1415 | 1627
391 | Счетчики электрической энергии электронные многофункциональные | Энергия-8, 23 исполнения | 1415 | 1627
392 | Счетчики электрической энергии электронные многофункциональные | DDL, DEB, DEM, DFB, DFM, DGB, DGM, DHB, DHM | 1415 | 1627
393 | Счетчики электрической энергии электронные многофункциональные | SL7000 (ACE7000, ACE8000) | 1415 | 1627
394 | Счетчики электрической энергии электронные многофункциональные | Landis & Gyr Dialog серии ZMD и ZFD | 1415 | 1627
395 | Счетчики электрической энергии электронные многофункциональные | DDL, DEB, DEM, DFB, DFM, DGB, DGM, DHB, DHM | 1415 | 1627
396 | Счетчики электрической энергии электронные трехфазные | EDMk, EDMk3 | 1415 | 1627
397 | Счетчики электрической энергии электронные трехфазные | DAB, DBB, DCB, DDB, DAL, DBL, DCL, DAM, DBM, DCM | 1415 | 1627
398 | Счетчики электрической энергии электронные трехфазные | OD4110, OD4165 | 1415 | 1627
399 | Счетчики электрической энергии статические цифровые комбинированные | СТС 5605, СТС 5602 | 3262 | 3751
400 | Счетчики электрической энергии трехфазные индукционные многотарифные | СА4-И699М, СА4У-И699М | 500 | 575
401 | Счетчики электрической энергии трехфазные электронные | EMT | 1415 | 1627
402 | Счетчики электрической энергии трехфазные электронные | СЭТ3-01 | 3262 | 3751
403 | Счетчики электрической энергии трехфазные электронные | СТЭМ-3В | 1415 | 1627
404 | Счетчики электрической энергии трехфазные электронные | ЛЕ32 | 1415 | 1627
405 | Счетчики электрической энергии трехфазные электронные | СТЭБ-04Н-ДР | 1415 | 1627
406 | Счетчики электрической энергии трехфазные электронные многофункциональные | Хитон | 3262 | 3751
407 | Счетчики электрической энергии трехфазные электронные многофункциональные | Ф669М | 3262 | 3751
408 | Счетчики электрической энергии трехфазные трехтарифные | СЭТТ | 1415 | 1627
409 | Счетчики электрической энергии трехфазные электронные | СА-Ф661/1, СА-ФТ661/1 | 1415 | 1627
410 | Счетчики электрической энергии трехфазные электронные | EMT | 1415 | 1627
411 | Счетчики электрической энергии электронные | НЕВА | 1415 | 1627
412 | Счетчики электрической энергии электронные | СЭМ | 1415 | 1627
413 | Счетчики электрической энергии электронные | НЕВА | 1415 | 1627
414 | Счетчики электрической энергии электронные многофункциональные | НЕЙРОН | 1415 | 1627
415 | Счетчики электрической энергии электронные многофункциональные | Энергия-9, исп. СТК1, СТК3 | 1415 | 1627
416 | Счетчики электрической энергии электронные многофункциональные | Энергия-8, 23 исполнения | 1415 | 1627
417 | Счетчики электрической энергии электронные многофункциональные | НЕЙРОН | 1415 | 1627
418 | Счетчики электрической энергии однофазные индукционные | СО-ЭМОС, мод. СО-ЭМОС-1, СО-ЭМОС-2 | 295 | 339
419 | Счетчики электрической энергии однофазные индукционные | СО-ЭЭ6706 | 295 | 339
420 | Счетчики электрической энергии однофазные индукционные | СО-ЭЭ6705 | 295 | 339
421 | Счетчики электрической энергии однофазные индукционные | СО-51ПК | 295 | 339
422 | Счетчики электрической энергии однофазные индукционные | СО РОС-М | 295 | 339
423 | Счетчики электрической энергии однофазные индукционные | СО-И61 | 295 | 339
424 | Счетчики электрической энергии однофазные индукционные | СО-ЭУ04Р | 295 | 339
425 | Счетчики электрической энергии однофазные индукционные | СО-ДЭ | 295 | 339
426 | Счетчики электрической энергии однофазные индукционные | СО-И449 М1К | 295 | 339
427 | Счетчики электрической энергии однофазные индукционные | СО-И449 М2 | 295 | 339
428 | Счетчики электрической энергии однофазные индукционные | СО-И496, СО-И496Д | 295 | 339
429 | Счетчики электрической энергии однофазные индукционные | СО-И446М | 295 | 339
430 | Счетчики электрической энергии однофазные индукционные | СО-И496 | 295 | 339
431 | Счетчики электрической энергии однофазные индукционные | СО-И4491М, исп. СО-И4491М1-1, СО-И4491М1-2, СО-И4491М1-3, СО-И4491М1-4, СО-И4491М1-5, СО-И4491М2-1, СО-И4491М2-2, СО-И4491М2-3, СО-И4491М2-4, СО-И4491М2-5, СО-И4491М3-1, СО-И4491М3-2, СО-И4491М3-3, СО-И4491М3-4, СО-И4491М3-5 | 295 | 339
432 | Счетчики электрической энергии однофазные индукционные | СО-ЭЭ6706, СО-ЭЭ6706-1, СО-ЭЭ6706-2, СО-ЭЭ6706-3 | 295 | 339
433 | Счетчики электрической энергии однофазные индукционные | СО-И449М1, СО-И449М2 (ЗАО "Вымпелэнерго" только СО-И449М2) | 295 | 339
434 | Счетчики электрической энергии однофазные индукционные | СО И449М1Э, СО И449М1Т | 295 | 339
435 | Счетчики электрической энергии однофазные индукционные | СО-ЭУ10 | 295 | 339
436 | Счетчики электрической энергии однофазные индукционные | СО-И1-2 | 295 | 339
437 | Счетчики электрической энергии однофазные индукционные | СО-РБ1 | 295 | 339
438 | Счетчики электрической энергии однофазные индукционные | СО-ИЭ1 | 295 | 339
439 | Счетчики электрической энергии однофазные индукционные | СО-ИЭ2, исп. СО-ИЭ2, СО-ИЭ2 | 295 | 339
440 | Счетчики электрической энергии однофазные индукционные | СО-ЭЭ9301 | 295 | 339
441 | Счетчики электрической энергии статические | ПСЧМ-4, мод. ПСЧМ-4; ПСЧМ-4--01 | 1415 | 1627
442 | Счетчики электрической энергии статические | ПСЧМ-3.100, исп. однотарифные и двухтарифные | 1415 | 1627
443 | Счетчики электрической энергии трехфазные трехпроводные электронные многотарифные | СТЭМ-100В | 3262 | 3751
444 | Счетчики электрической энергии трехфазные четырехпроводные электронные многотарифные | СТЭМ-3В | 3262 | 3751
445 | Счетчики электрической энергии трехфазные электронные | ЦЭ2741 | 3262 | 3751
446 | Счетчики электрической энергии трехфазные электронные | ПСЧ-4П1 | 1415 | 1627
447 | Счетчики электрической энергии трехфазные статические | СТЭБ-04Н-3ДР | 3262 | 3751
448 | Счетчики электрической энергии электронные | СО ЭЭ610 | 1415 | 1627
449 | Счетчики электрической энергии активной (реактивной) трехфазные | ПСЧ-3(Р), ПСЧ-3 | 1415 | 1627
450 | Счетчики электрической энергии трехфазные электронные | СЦЭТТ-31 | 1415 | 1627
451 | Счетчики электрической энергии трехфазные электронные | СЦЭТ-31А | 1415 | 1627
452 | Счетчики электрической энергии трехфазные индукционные двухтарифные | СА4-И672М1Д, СА4-И672М2Д | 500 | 575
453 | Счетчики электрической энергии трехфазные электронные | ТРИО | 1415 | 1627
454 | Счетчики электронные электрической энергии | GAMA 100 | 865 | 995
455 | Счетчики электронные электрической энергии | GAMА 300 | 3262 | 3751
456 | Счетчики электронные электрической энергии переменного тока | ЭСТ-3С, ЭСТ-3А | 1415 | 1627
457 | Счетчики электронные электрической энергии переменного тока трехфазные | ЭСТ-4 | 1415 | 1627
458 | Счетчики электронные электрической энергии переменного тока трехфазные | ЭСТ-5 | 3262 | 3751
459 | Счетчики электронные эталонные | У441, СЕ601, ЦЭ6806, Ф441 | 6179 | 7106
460 | Счетчики активной электрической энергии трехфазные | СЕ 300 | 1415 | 1627
461 | Счетчики активной электрической энергии трехфазные | СЕ 306 | 1415 | 1627
462 | Счетчики активной энергии переменного тока трехфазные электронные | СА4-Э703 "Алтай" | 1415 | 1627
463 | Счетчики активной энергии трехфазные четырехпроводные | СА4-4493М, исп. СА4-4493М1-1, СА4-4493М1-2, СА4-4493М1-3, СА4-4493М1-4, СА4-4493М1-5, СА4-4493М2-1, СА4-4493М2-2, СА4-4493М2-3, СА4-4493М2-4, СА4-4493М2-5, СА4-4493М3-1, СА4-4493М3-2, СА4-4493М3-3, СА4-4493М3-4, СА4-4493М3-5 | 500 | 575
464 | Счетчики электрические активной энергии трехфазные индукционные | СА4-514 и СА4-514Т | 500 | 575
465 | Счетчики электрические активной энергии трехфазные индукционные | СА4-И672Д, СА4У-И672Д, исп. СА4-И672Д1 и СА4И672Д2 | 500 | 575
466 | Счетчики электрические активной энергии трехфазные индукционные | СА3-И670Д, СА3У-И670Д | 500 | 575
467 | Счетчики электрические активной энергии трехфазные индукционные | СА4-И678, СА4У-И678 | 500 | 575
468 | Счетчики электрические активной энергии трехфазные индукционные | СА3-И677, СА3У-И677 | 500 | 575
469 | Счетчики электрические активной энергии трехфазные индукционные | СА4-И672М, СА4У-И672М, СА4-И672, СА4У-И672 | 500 | 575
470 | Счетчики электрические активной энергии трехфазные индукционные | СА3-И670М, СА3У-И670М, СА3-И670, СА3У-И670 | 500 | 575
471 | Счетчики электрические реактивной энергии трехфазные индукционные | СР4-И673Д, СР4У-И673Д | 500 | 575
472 | Счетчики электрические активной энергии однофазные индукционные | СО-197 | 295 | 339
473 | Счетчики электрические активной энергии индукционные однофазные непосредственного включения | СО-5000 | 295 | 339
474 | Счетчики электрические трехфазные реактивной энергии | И679 | 500 | 575
475 | Счетчики электрической активной энергии трехфазные индукционные | СА4-518 | 500 | 575
476 | Счетчики электрической энергии трехфазные индукционные | ИП | 500 | 575
477 | Счетчики электрической энергии трехфазные индукционные | И699, мод. СА4-И699, СА4У-И699, СА4-И699Д, СА4У-И699Д, СА4-И699М, СА4У-И699М | 500 | 575
478 | Счетчики электрической энергии трехфазные индукционные | СА4-И672М, СА4-И672М1, СА4-И672М2, СА4У-И672М | 500 | 575
479 | Счетчики электрической энергии трехфазные индукционные | СА4-И61 и СА4У-И61, исп. СА4У-И61.01, СА4-И61.01, СА4-И61.02, СА4-И61.03, СА4-И61.04, СА4-И61.05. | 500 | 575
480 | Счетчики электрической энергии трехфазные индукционные | СА4У-И5, СА4У-И5-1, СА4У-И5-2 | 500 | 575
481 | Счетчики электрической энергии трехфазные индукционные | СА4-И60 | 500 | 575
482 | Счетчики электрической энергии трехфазные индукционные | СА3У-И51, СА3У-И511, СА3У-512, СА3У-И52, СА3У-И521, СА3У-И522 | 500 | 575
483 | Счетчики электрической энергии трехфазные индукционные | ЕТ 414, ЕТ 416 | 500 | 575
484 | Счетчики электрической энергии трехфазные индукционные | СА4У-И6052 | 500 | 575
485 | Счетчики электрической энергии трехфазные индукционные | СТИ-Т30 | 500 | 575
486 | Счетчики электрической энергии трехфазные индукционные | СТИ-Т31 | 500 | 575
487 | Счетчики электрической энергии трехфазные индукционные | СТИ-Т37 | 500 | 575
488 | Счетчики электрической энергии трехфазные многофункциональные | ВМ3001 | 3262 | 3751
489 | Счетчики электрической энергии трехфазные многофункциональные | Альфа А2 | 3262 | 3751
490 | Счетчики электрической энергии трехфазные многофункциональные | Альфа А3 | 3262 | 3751
491 | Счетчики электрической энергии трехфазные многофункциональные | Dialog ZMD и ZFD | 1415 | 1627
492 | Счетчики электрической энергии трехфазные многофункциональные | Альфа А1800 | 3262 | 3751
493 | Счетчики электрической энергии трехфазные многофункциональные | КЭЯ "ЗНАК+" | 3262 | 3751
494 | Счетчики электрической энергии трехфазные электронные | СЦЭТТ-31 | 1415 | 1627
495 | Счетчики электрической энергии трехфазные электронные | СР-Ф662 | 1415 | 1627
496 | Счетчики электрической энергии трехфазные электронные | Альфа А1140 | 3262 | 3751
497 | Счетчики электрической энергии трехфазные электронные | СЭТ3 | 3262 | 3751
498 | Счетчики электрической энергии трехфазные электронные | СТЭ-01 | 1415 | 1627
499 | Счетчики электрической энергии трехфазные электронные | ЦЭ2752 | 1415 | 1627
500 | Счетчики электрической энергии трехфазные статические | СЭТС, мод. СЭТС-12, Ув2.940.202, СЭТС-13, Ув2.940.202-01, СЭТС-11-Т, Ув2.940.203, СЭТС-11-ТМ, Ув2.940.206, СЭТС-11-ТР, Ув2.940.205 | 1415 | 1627
501 | Счетчики электрической энергии трехфазные статические | ПСЧ-3, мод. ПСЧ-3Т, ПСЧ-3-01, ПСЧ-3Т-01, ПСЧ-3Р, ПСЧ-3РТ, ПСЧ-3Р-01, ПСЧ-3РТ-01 | 1415 | 1627
502 | Счетчики электрической энергии трехфазные статические | СЭТС | 1415 | 1627
503 | Счетчики электрической энергии трехфазные статические | ПСЧ-4АР.05.2М, мод. ПСЧ-4АР.05.2М.301.2, ПСЧ-4А.05.2М. 301.2, ПСЧ-4А.05.2М. 302.2, ПСЧ-4АР.05.2М.122.2, ПСЧ-4АР.05.2М.301.3, ПСЧ-4А.05.2М. 301.3, ПСЧ-4А.05.2М. 302.3, ПСЧ-4АР.05.2М.122.3 | 3262 | 3751
504 | Счетчики электрической энергии трехфазные статические | Барс-3 | 1415 | 1627
505 | Счетчики электрической энергии трехфазные статические | ACE 3000 | 1415 | 1627
506 | Счетчики электрической энергии трехфазные статические | ПСЧ-4, ПСЧ-4Р | 1415 | 1627
507 | Счетчики электрической энергии трехфазные статические | ПСЧ-4, мод. ПСЧ-4-01, ПСЧ-4П, ПСЧ-4П-01, ПСЧ-4Р, ПСЧ-4Р-01, ПСЧ-4РП, ПСЧ-4РП-01, ПСЧ-4АР, ПСЧ-4АР-01 | 1415 | 1627
508 | Счетчики электрической энергии трехфазные статические | Меркурий 230АМ, мод. Меркурий 230АМ-00, Меркурий 230АМ-01, Меркурий 230АМ-02, Меркурий 230АМ-03 | 1415 | 1627
509 | Счетчики электрической энергии трехфазные статические | ПСЧ-3АРТ.07Д, мод. ПСЧ-ЗАРТ.07Д.132/В, ПСЧ-ЗАРТ.07Д.132.1/В, ПСЧ-ЗАРТ.07Д.132.3/В, ПСЧ-ЗАРТ.07Д.132.4/В | 3262 | 3751
510 | Счетчики электрической энергии трехфазные статические | ПСЧ-3АРТ.07, мод. ПСЧ-3АРТ.07.632, ПСЧ-3АРТ.07.632.1, ПСЧ-3АРТ.07.132, ПСЧ-3АРТ.07.132.1, ПСЧ-3АРТ.07.132.2, ПСЧ-3АРТ.07.132.3, ПСЧ-3АРТ.07.132.4 | 3262 | 3751
511 | Счетчики электрической энергии трехфазные статические | ПСЧ-3АРТ.08 | 3262 | 3751
512 | Счетчики электрической энергии трехфазные статические | ПСЧ-3АРТ.09 | 3262 | 3751
513 | Счетчики электрической энергии трехфазные статические | ПСЧ-4АП.05.2 | 3262 | 3751
514 | Счетчики электрической энергии трехфазные статические | ПСЧ-4АР.05 | 3262 | 3751
515 | Счетчики электрической энергии трехфазные статические | Меркурий 231, мод. Меркурий 231 ART-01; Меркурий 230АМ-01; Меркурий 231 ART-03 | 3262 | 3751
516 | Счетчики электрической энергии трехфазные статические | Меркурий 230, мод. Меркурий 230А, Меркурий 230AR, Меркурий 230ART, Меркурий 230ART2 | 3262 | 3751
517 | Счетчики электрической энергии трехфазные статические | ПСЧ-3, мод. ПСЧ-3Т, ПСЧ-3-01, ПСЧ-3Т-01, ПСЧ-3Р, ПСЧ-3РТ, ПСЧ-3Р-01, ПСЧ-3РТ-01 | 1415 | 1627
518 | Счетчики электрической энергии трехфазные статические | РиМ 432.01 | 3262 | 3751
519 | Счетчики электрической энергии трехфазные статические | РиМ 614.01 | 3262 | 3751
520 | Счетчики электрической энергии трехфазные статические | РиМ 789.01 | 3262 | 3751
521 | Счетчики электрической энергии трехфазные статические | СТЭБ-04Н-3Р | 3262 | 3751
522 | Счетчики электрической энергии трехфазные статические | СТЭБ-04Н-С, СТЭБ-04Н-3С, исп. СТЭБ-04Н-7,5-С, СТЭБ-04Н-7,5-3С, СТЭБ-04Н-100-3С | 3262 | 3751
523 | Счетчики электрической энергии трехфазные статические | ПСЧ-3АР.05.2М, мод. ПСЧ-ЗА.05.2М.301, ПСЧ-ЗА.05.2М.301.1, ПСЧ-ЗА.05.2М.301.1/Б, ПСЧ-ЗА.05.2М.301/Б, ПСЧ-ЗАР.05.2М.121, ПСЧ-ЗАР.05.2М.121.1, ПСЧ-ЗАР.05.2М.121.1/Б, ПСЧ-ЗАР.05.2М.121/Б, ПСЧ-ЗАР.05.2М.301, ПСЧ-ЗАР.05.2М.301.1, ПСЧ-ЗАР.05.2М | 3262 | 3751
524 | Счетчики электрической энергии трехфазные статические | ПСЧ-3АР.06Т | 3262 | 3751
525 | Счетчики электрической энергии трехфазные статические | ПСЧ-4РП.05.2 | 3262 | 3751
526 | Счетчики электрической энергии трехфазные электронные | СА-Ф661/2, СА-ФТ661/2 | 1415 | 1627
527 | Счетчики электрической энергии электронные | 9300 | 1415 | 1627
528 | Счетчики электрической энергии электронные многофункциональные трехфазные | Фотон | 3262 | 3751
529 | Счетчики электрической энергии электронные трехфазные | АК-2000Р | 1415 | 1627
530 | Счетчики электрической энергии однофазные | СО-ЭАРХ | 295 | 339
531 | Счетчики электрической энергии однофазные | СОИ-50ЭМ | 295 | 339
532 | Счетчики электрической энергии однофазные | СОИ-505ЭМ | 295 | 339
533 | Счетчики электрической энергии однофазные | СОИ-449ЭМ | 295 | 339
534 | Счетчики электрической энергии однофазные | СО-И449МТ | 295 | 339
535 | Счетчики электрической энергии однофазные | СО-ИП2 | 295 | 339
536 | Счетчики электрической энергии однофазные | СО-ИТ2 | 295 | 339
537 | Счетчики электрической энергии однофазные | СО-ЭАРХ, мод. СО-ЭАРХ-1, СО-ЭАРХ-2, СО-ЭАРХ-3 | 295 | 339
538 | Счетчики электрической энергии однофазные индукционные | DЕ 4 | 295 | 339
539 | Счетчики электрической энергии трехфазные электронные | EMP | 1415 | 1627
540 | Счетчики электрической энергии электронные многофункциональные трехфазные | Протон | 3262 | 3751
541 | Счетчики электрической энергии однофазные индукционные двухтарифные | CO-U449M2D, CO-U449M2D1, CO-U449M2D2 | 295 | 339
542 | Счетчики электрической энергии трехфазные электронные | ЦЭ2727 | 3262 | 3751
543 | Счетчики электрической энергии трехфазные электронные | СЭТ-4Н | 3262 | 3751
544 | Счетчики электрической энергии электронные | 9300 | 1415 | 1627
545 | Счетчики электрической энергии электронные | СЭМ | 1415 | 1627
546 | Счетчики электрической энергии электронные активной и реактивной энергии трехфазные | ПСЧ-4, ПСЧ-4Р | 1415 | 1627
547 | Счетчики электрической энергии электронные многофункциональные | LZQJ | 3262 | 3751
548 | Счетчики электрической энергии бытовые индукционные однофазные | БИС-601 | 500 | 575
549 | Счетчики электрической энергии трехфазные электронные | СТЭ-01 | 1415 | 1627
550 | Счетчики электрической энергии трехфазные электронные | ВЕКТОР-3 | 1415 | 1627
551 | Счетчики электрической энергии трехфазные электронные | Ф669 | 3262 | 3751
552 | Счетчики электрической энергии трехфазные электронные | СТЭБ-Н, мод. СТЭБ-04Н/1-50, СТЭБ-04Н/1-50-Р, СТЭБ-04Н/1-50-К, СТЭБ-04Н/1-7,5, СТЭБ-04Н/1-7,5-Р, СТЭБ-04Н/1-7,5-К, СТЭБ-ОЗН/1-1-7,5, СТЭБ-03Н/1-1-7,5-Р, СТЭБ-03Н/1-1-7,5-К, СТЭБ-ОЗН/0,5-1-6, СТЭБ-ОЗН/0,5 1-6-Р, СТЭБ-03Н/0,5-1-6-К | 1415 | 1627
553 | Счетчики-коммуникаторы электрической энергии трехфазные статические | Меркурий-230-GM | 3262 | 3751
554 | Трансформаторы напряжения 6-10 | НОМ, НОЛП, ЗНОЛ, ЗНОЛПМ, НОЛТ, НИОЛ, ЗНИОЛ и аналогичные | 3810 | 4382
555 | Трансформаторы напряжения 6-10 трехфазные | НТМИ и аналогичные | 5400 | 6210
556 | Трансформаторы напряжения 6-10 трехфазные | НАМИ, НТМК, НКМИ, НАМИТ, ЗНАМИТ и аналогичные | 6234 | 7169
557 | Трансформаторы тока | УТТ-5, 6, И51, 55, 515 и др. | 1645 | 1892
558 | Трансформаторы тока | ЗНОЛ-35 | 7809 | 8980
559 | Трансформаторы тока | Т-0,66, Т-0,66УЗ, ТШ-0,66, ТОП-0,66, ТОП-0,66 У3, ТШП-0,66, ТШП-0,66 У3, ТНШЛ-0,66, ТШН-0,66 УТ3, ТКЛМ-0,66, ТСЛ-0,66ТМУ,ТК и ТШ, мод. ТК-10, ТК-15, ТК-20, ТК-40, ТК-120, ТШ-10, ТШ-15, ТШ-20, ТШ-40, ТШ-120, ТО-0,66, ТОЛ-0,66-10с,ТТЭ-30, ТТЭ-40, ТТЭ-60 | 481 | 553
560 | Трансформаторы тока | ТНШЛ-0.66, ТШ, ТШ-0.66, ТШЛ-0.66, ТШП-0.66 с двумя вторичными обмотками | 606 | 697
561 | Трансформаторы тока 6-10 кВ | ТПЛМ, ТПЛ, ТВК, ТВЛМ, ТОЛ, ТЛМ, ТПОЛ, ТЛО, ТШЛ, ТЛШ, ТШЛП, ТПШЛ, ТПШЛМ, ТЛ, ТПЛК, ТОЛК, ТПК, ТВК, ТЛК, ТПОФ, ТПФ, ТПФМ и аналогичные | 1220 | 1403
562 | Трансформаторы тока 6-10 кВ (поверка на объектах заказчика одним поверителем) | ТЛМ10, ТЛК10, ТПЛМ10 и др. (КТ 0,2S-0,5; от 3000-5000А) | 5125 | 5894
563 | Трансформаторы тока 6-10 кВ (поверка на объектах заказчика одним поверителем) | ТЛМ10, ТЛК10, ТПЛМ10 и др. (КТ 0,2S-0,5; до 3000 А) | 3935 | 4525
564 | Трансформаторы тока до 0,4 кВ (поверка на объектах заказчика одним поверителем) | ТК-20,-40,Т0,66, ТНШЛ-0.66, ТШ, ТШ-0.66, ТШЛ-0.66, ТШП-0.66 и др. | 2243 | 2579
565 | Усилители к потенциометру | Р355 | 5535 | 6365
566 | Усилители к потенциометру | Р363, 309, Р345, РЕТ-ВАХ, РЕТ-10, РЕТ-ТН | 3291 | 3785
567 | Усилители к прибору В1-9 | Я1В-20, 22 | 4077 | 4689
568 | Установка потенциометрическая постоянного тока | У 309 | 8029 | 9233
569 | Установки | У300 (ГРАН152), ИСН-1, ИТН-1, УИ 300 | 4558 | 5242
570 | Установки (без встроенных А,V) | У1134 | 2353 | 2706
571 | Установки (с встроенными А,V) | У1134, ЦУ6800 | 5180 | 5957
572 | Установки для поверки вольтметров | В1-4, В1-8 | 5495 | 6319
573 | Установки для поверки счетчиков электрический энергии | МК6801, УППУ-МЭ3.1 | 6202 | 7132
574 | Установки для проверки элктрической безопасности | GOM, GPI-735, GPI-745, GPI 715, GPI-1705, GPI-725, GPT, GPT-705A, GPT-715A, GPT-805, GPT-815, GPI-825, GPI-826 и аналогичные. | 3732 | 4292
575 | Установки контроля и диагностирования диэлектриков | HVA-90, HVA-60, HVA-30, SSG-3000, PGK 150/5HB | 7872 | 9053
576 | Установки поверочные | В1-28, Time 5025, Н4-6, Н4-7, 5500, 3010, Fluke 9100 | 18121 | 20839
577 | Установки поверочные | УППУ-1М, В1-26, Fluke 434 | 18956 | 21799
578 | Установки поверочные (блок управления) | У358, СКС-6 стенд | 4905 | 5641
579 | Установки пробойные | УПУ, МЕРКУРИЙ 3/10 | 3109 | 3575
580 | Устройство для поверки мостов | Р4085 | 2928 | 3367
581 | Устройство испыт. для релейной защиты | Ретом-11, Ретом-11М, Ретом-2500, Ретом-21, SVERKER 760 (780,750), РЕТ-МОМ | 4850 | 5578
582 | Устройство испыт. для релейной защиты | Ретом 41, 51, 61 | 7273 | 8364
583 | Устройство поверочное переносное | УПП801М/УПП802М, Ретом 30, ЦУ 849, ЦУ 854, ЦУ 855, LET-4000, УПКД-4 | 8659 | 9958
584 | Фазометры кт. 0,5 | Д578, Д5781, 5782, Д5000, ИРФ-1, Указатель мощности | 2605 | 2996
585 | Фазометры щитовые | Д31, Д39 | 881 | 1013
586 | Шунты | Р-6, шунт 75 ШСМ | 1630 | 1875
587 | Шунты с подстройкой | Р 357 | 3141 | 3612
588 | Элементы нормальные | Х 480, НЭ-65 | 1015 | 1167
589 | Элементы нормальные ненасыщенные | МЭ4700 | 685 | 788
590 | Элементы нормальные ненасыщенные | Э303, Х 4810, Х485 | 685 | 788
Справочно:
1. В соответствии с правилами по метрологии "Государственная система обеспечения единства измерений, Порядок определения стоимости (цены) метрологических работ" ПР 50.2.015-99, утвержденными приказом Госстандарта России от 04 октября 1999г. № 419 и согласованными письмом Минэкономики России от 23 августа 1999г. № МВ -568/7-937. К прейскуранту цен на поверку средств измерений ФБУ Красноярский ЦСМ могут применяться поправочные коэффициенты, предусмотренные Приказом Центра № 72 от 11.10.2022г., и дополнительные суммы компенсаций (выезд специалиста на место поверки Заказчика, возмещение командировочных расходов, транспортная услуга, оказание работ (услуг) на условиях субподряда, поверка после ремонта, оформление протокола, срочность), которые предусмотрены приказом Центра № 74 от 11.10.2022г.
Главный метролог |  |  |  | А.В. Самонин
Начальник планово-экономического отдела |  |  |  | И.В. Фролова

## Титульный лист (2)
Приложение к приказу от
"___"_________2022г №_____
Ф Е Д Е Р А Л Ь Н О Е Б Ю Д Ж Е Т Н О Е У Ч Р Е Ж Д Е Н И Е
«ГОСУДАРСТВЕННЫЙ РЕГИОНАЛЬНЫЙ ЦЕНТР СТАНДАРТИЗАЦИИ, МЕТРОЛОГИИ И ИСПЫТАНИЙ В КРАСНОЯРСКОМ КРАЕ, РЕСПУБЛИКЕ ХАКАСИЯ И РЕСПУБЛИКЕ ТЫВА"
(ФБУ «Красноярский ЦСМ»)
У Т В Е Р Ж Д А Ю :
И.о.директора ФБУ "Красноярский ЦСМ"
__________________ В.Ф.Гарифуллин
"01" января 2023 г.
Прейскурант
на калибровку средств измерений,
предоставление которых для физических и юридических лиц
осуществляется на платной основе
Вводится с 01.01.2023 г.
г. Красноярск